## Hoja1
ID | CÓDIGO | NOMBRE | UNIDAD | CENTRO DE COSTO GUAPI | CENTRO LOPEZ DE MICAY | CENTRO TIMBIQUI | PIAMONTE | SUBREGIóN CENTRO | SUBREGIóN MACIZO | SUBREGIóN NORTE | SUBREGIóN ORIENTE | SUBREGIóN SUR
7591 | 004-0031 | Aceite emulsionante anti adherente | kg | $9.196 | - | - | $6.541 | $6.090 | $7.016 | $7.089 | $6.474 | $6.352
15 | 001-0002 | Acero Fy = 260 MPa (37.000 psi) d<1/4" | kg | $5.000 | - | - | $2.792 | $2.600 | $2.600 | $2.500 | $3.000 | $3.000
17 | 001-0004 | Acero Fy = 420 Mpa | kg | $3.926 | - | - | $2.792 | $2.600 | $2.995 | $3.200 | $2.764 | $2.500
16 | 001-0003 | Acero Fy = 420 MPa (60.000 psi) d> 1/4" | kg | $3.800 | - | - | $2.685 | $2.500 | $2.400 | $2.500 | $2.658 | $2.250
7048 | 001-0067 | Acero Fy=420 | kg | $3.775 | - | - | $2.685 | $2.500 | $2.800 | $3.000 | $2.658 | $3.000
7137 | 137-0184 | Acople universal, unión alfa o multiusos D=10" | und | $688.862 | - | - | $489.959 | $456.200 | $525.542 | $531.017 | $484.941 | $475.817
7138 | 137-0185 | Acople universal, unión alfa o multiusos D=12" | und | $1.067.582 | - | - | $759.327 | $707.008 | $814.473 | $822.957 | $751.550 | $737.409
7139 | 137-0189 | Acople universal, unión alfa o multiusos D=3" | und | $55.292 | - | - | $39.327 | $36.617 | $42.183 | $42.622 | $38.924 | $38.192
7140 | 137-0186 | Acople universal, unión alfa o multiusos D=4" | und | $89.872 | - | - | $63.922 | $59.518 | $68.565 | $69.279 | $63.268 | $62.077
7141 | 137-0187 | Acople universal, unión alfa o multiusos D=6" | und | $209.851 | - | - | $149.258 | $138.974 | $160.098 | $161.766 | $147.729 | $144.950
7142 | 137-0188 | Acople universal, unión alfa o multiusos D=8" | und | $385.551 | - | - | $274.227 | $255.332 | $294.142 | $297.206 | $271.418 | $266.311
20 | 148-0001 | ACPM | gal | $12.063 | - | - | $8.580 | $7.989 | $9.203 | $9.299 | $8.492 | $8.333
1952 | 140-0086 | Adaptador Hembra Presión de 1/2" | und | $719 | - | - | $511 | $476 | $548 | $554 | $506 | $496
1954 | 140-0088 | Adaptador Hembra Presión PVC de 1" | und | $2.686 | - | - | $1.911 | $1.779 | $2.049 | $2.071 | $1.891 | $1.855
1953 | 140-0087 | Adaptador Hembra Presión PVC de 3/4" | und | $1.213 | - | - | $862 | $803 | $925 | $935 | $854 | $838
1947 | 140-0081 | Adaptador Macho Presión de 1 1/2" | und | $5.548 | - | - | $3.946 | $3.674 | $4.232 | $4.277 | $3.905 | $3.832
1943 | 140-0077 | Adaptador Macho Presión de 1/2" | und | $593 | - | - | $422 | $393 | $300 | $500 | $500 | $500
1944 | 140-0078 | Adaptador Macho Presión de 3/4" | und | $1.080 | - | - | $768 | $715 | $824 | $832 | $760 | $746
22 | 140-0002 | Adaptador macho presión PVC 1/2" | und | $453 | - | - | $322 | $300 | $346 | $349 | $319 | $313
1945 | 140-0079 | Adaptador Macho Presión PVC de 1" | und | $2.248 | - | - | $1.599 | $1.489 | $1.715 | $1.733 | $1.583 | $1.553
7560 | 138-0209 | Adaptador sanitario de limpieza PVC 10" | und | $2.132.697 | - | - | $1.516.898 | $1.412.382 | $1.627.064 | $1.644.013 | $1.501.362 | $1.473.114
7357 | 138-0211 | Adaptador Sanitario de Limpieza PVC 4" | und | $31.705 | - | - | $22.551 | $20.997 | $24.189 | $24.441 | $22.320 | $21.900
7358 | 138-0212 | Adaptador sanitario de limpieza PVC 6" | und | $83.290 | - | - | $59.241 | $55.159 | $63.543 | $64.205 | $58.634 | $57.531
7081 | 138-0210 | Adaptador sanitario de limpieza PVC 8" | und | $783.041 | - | - | $556.944 | $518.570 | $597.393 | $603.615 | $551.240 | $540.869
3134 | 139-0079 | Adaptador terminal conduit de 1/2 | und | $302 | - | - | $215 | $200 | $230 | $233 | $213 | $209
6945 | 090-0006 | Adoquín en concreto e=6 cm (20*10*6 cm) | und | $2.790 | - | - | $1.607 | $900 | $1.135 | $1.309 | $1.202 | $1.376
300 | 090-0001 | Adoquín en concreto e=8cm (20*10*8 cm) | und | $2.480 | - | - | $1.429 | $800 | $1.009 | $1.163 | $1.069 | $1.223
6948 | 090-0007 | Adoquín en Gress peatonal (3x10x20cm) | und | $1.364 | - | - | $786 | $440 | $555 | $640 | $588 | $673
6949 | 090-0008 | Adoquín en Gress vehicular (5x12x24cm) | und | $3.036 | - | - | $1.749 | $979 | $1.235 | $1.424 | $1.308 | $1.497
305 | 005-0009 | Agregado para tratamiento superficial simple | m3 | $62.689 | - | - | $17.442 | $34.200 | $38.099 | $21.341 | $41.690 | $29.036
6913 | 005-0053 | Agregado pétreo para TSD primer riego | m3 | $62.689 | - | - | $17.442 | $34.200 | $38.099 | $21.341 | $41.690 | $29.036
6914 | 005-0055 | Agregado pétreo para TSD segundo riego | m3 | $62.689 | - | - | $17.442 | $34.200 | $38.099 | $21.341 | $41.690 | $29.036
314 | 005-0018 | Agregado tipo LA-10 (lechadas) | m3 | $62.689 | - | - | $17.442 | $34.200 | $38.099 | $21.341 | $41.690 | $29.036
313 | 005-0017 | Agregado tipo LA-13 (lechadas) | m3 | $62.689 | - | - | $17.442 | $34.200 | $38.099 | $21.341 | $41.690 | $29.036
6921 | 005-0056 | Agregado Tipo LA-3 (lechadas) | m3 | $62.689 | - | - | $17.442 | $34.200 | $38.099 | $21.341 | $41.690 | $29.036
6919 | 005-0054 | Agregado Tipo LA-5 (lechadas) | m3 | $62.689 | - | - | $17.442 | $34.200 | $38.099 | $21.341 | $41.690 | $29.036
26 | 148-0002 | Agua | lts | $14 | - | - | $16 | $20 | $23 | $26 | $26 | $34
5750 | 036-0008 | Alambre de cobre aislado THHN No. 10 | m | $2.492 | - | - | $1.772 | $1.650 | $1.901 | $1.921 | $1.754 | $1.776
5257 | 036-0004 | Alambre de Cobre Aislado THHN No. 8 | m | $3.775 | - | - | $2.685 | $2.500 | $2.880 | $2.910 | $2.658 | $2.600
5751 | 036-0009 | Alambre de cobre aisladoTHNN No. 12 | m | $1.510 | - | - | $1.074 | $1.000 | $1.152 | $1.164 | $1.063 | $1.083
7544 | 034-0011 | Alambre de pua calibre 12.5 | m | $601 | - | - | $427 | $398 | $458 | $463 | $423 | $415
1037 | 001-0016 | Alambre Galvanizado #12 | kg | $6.191 | - | - | $3.500 | $4.100 | $6.000 | $5.500 | $4.358 | $4.276
1040 | 001-0019 | Alambre Galvanizado #18 | kg | $8.000 | - | - | $7.000 | $5.100 | $6.000 | $6.500 | $6.000 | $5.050
27 | 001-0005 | Alambre negro cal 18 | kg | $4.500 | - | - | $3.759 | $3.500 | $4.032 | $3.700 | $3.500 | $3.651
320 | 001-0065 | Alambre negro para amarre | kg | $5.000 | - | - | $3.800 | $3.300 | $3.500 | $4.000 | $4.000 | $3.600
7485 | 036-0006 | Alambre telefónico | m | $1.133 | - | - | $806 | $750 | $864 | $873 | $797 | $782
321 | 064-0003 | Almohadillas de neopreno dureza 60 (35cm*35cm*5cm con 2 láminas de 3mm) | und | $340.695 | - | - | $242.322 | $225.626 | $259.921 | $262.629 | $239.840 | $235.328
322 | 108-0005 | Amortiguador de 360 mm, calibre 3/16 ", galvanizado en caliente, incluye tornilleria | und | $18.808 | - | - | $18.808 | $18.808 | $18.808 | $18.808 | $18.808 | $18.808
7602 | 061-0023 | Anclaje chazo expansivo 1/2"x2" | und | $1.057 | - | - | $752 | $700 | $806 | $815 | $744 | $730
325 | 153-0001 | Anfo | kg | $7.094 | - | - | $5.046 | $4.698 | $5.412 | $5.468 | $4.994 | $4.900
7682 | 024-0002 | Ángulo 2" x 3/16 " | m | $13.715 | - | - | $9.755 | $9.083 | $10.464 | $10.573 | $9.655 | $9.474
7082 | 087-0038 | Angulo de 2" x 1/8" | und | $20.000 | - | - | $38.664 | $36.000 | $41.472 | $41.904 | $38.268 | $37.548
7083 | 087-0039 | Angulo galvanizado de 0.2 X 0.25 Cal. 26 x 2.44 m | und | $1.963 | - | - | $1.396 | $1.300 | $1.498 | $1.513 | $1.382 | $1.356
7084 | 087-0037 | Angulo hierro de 3/4" x 1/8" | und | $16.610 | - | - | $11.814 | $11.000 | $14.500 | $14.000 | $11.693 | $11.473
5979 | 089-0253 | Anticorrosivo | gal | $50.585 | - | - | $35.979 | $33.500 | $30.823 | $27.000 | $40.000 | $28.539
1712 | 070-0043 | Antihumedad transparente 5 gln | gal | $69.889 | - | - | $49.709 | $46.284 | $53.319 | $53.875 | $49.200 | $48.274
30 | 035-0001 | Antisol blanco | kg | $7.182 | - | - | $5.108 | $4.756 | $5.479 | $5.536 | $5.056 | $4.961
31 | 005-0001 | Arena | m3 | $100.000 | - | - | $30.000 | $70.000 | $60.000 | $35.000 | $90.000 | $86.000
330 | 005-0020 | Arena de sello (fina) (para adoquines) | m3 | $119.145 | - | - | $33.150 | $65.000 | $72.410 | $40.560 | $79.235 | $55.185
331 | 005-0021 | Arena de soporte (media) (para adoquines) | m3 | $119.145 | - | - | $33.150 | $65.000 | $72.410 | $40.560 | $79.235 | $55.185
332 | 005-0022 | Arena de trituración | m3 | $68.921 | - | - | $19.176 | $37.600 | $80.000 | $23.462 | $45.834 | $31.922
6999 | 005-0057 | Arena lavada | m3 | $119.145 | - | - | $33.150 | $65.000 | $72.410 | $40.560 | $79.235 | $55.185
6905 | 086-0065 | Asfalto líquido RC-250 | lts | $2.326 | - | - | $2.326 | $2.326 | $2.326 | $2.326 | $2.326 | $2.326
190 | 054-0142 | Aspersor manual | $/hora | $7.525 | - | - | $5.000 | $5.000 | $5.610 | $5.250 | $5.250 | $5.610
1411 | 113-0002 | Ayudante | $/día | $78.153 | - | - | $67.272 | $47.308 | $57.668 | $49.531 | $57.432 | $52.701
7686 | 113-0013 | Ayudante de Cerrajeria | $/día | $43.502 | - | - | $37.446 | $26.333 | $32.100 | $27.571 | $31.968 | $29.335
7086 | 023-0035 | Bajante PVC cuadrado (3m) | und | $99.660 | - | - | $70.884 | $66.000 | $76.032 | $18.666 | $70.158 | $68.838
3036 | 142-0143 | Bajante PVC cuadrado de 6,5x6,5 cm, tramos de 3 m extremos lisos blanca | und | $115.154 | - | - | $81.904 | $76.261 | $87.853 | $88.768 | $81.065 | $79.540
7482 | 069-0005 | Balasto 2x48" | und | $36.240 | - | - | $25.776 | $24.000 | $27.648 | $27.936 | $25.512 | $25.032
7483 | 069-0006 | Balasto 2x96" | und | $41.525 | - | - | $29.535 | $27.500 | $31.680 | $32.010 | $29.233 | $28.683
5663 | 089-0255 | Barniz brillante | gal | $85.995 | - | - | $61.164 | $56.950 | $65.606 | $66.290 | $60.538 | $26.622
7003 | 001-0069 | Barra Cuadrada 9mm x 6m | und | $14.874 | - | - | $10.579 | $9.850 | $8.000 | $11.465 | $10.471 | $6.600
7599 | 015-0109 | Barra de apoyo en L, en tubo de acero inoxidable de 1 1/2" long.78cm, con anclaje a muro y piso | und | $289.014 | - | - | $205.564 | $191.400 | $220.493 | $222.790 | $203.458 | $199.630
337 | 001-0010 | Barras de transferencia de carga 1" | kg | $3.775 | - | - | $2.685 | $2.500 | $2.880 | $2.910 | $2.658 | $2.608
338 | 001-0011 | Barras de unión 1/2" | kg | $3.624 | - | - | $2.578 | $2.400 | $2.765 | $2.794 | $2.551 | $2.503
6942 | 054-0140 | Barredora mecánica de cepillo de 3658 mm; 6 m3 | $/hora | $97.825 | - | - | $65.000 | $65.000 | $72.930 | $68.250 | $68.250 | $72.930
6275 | 005-0058 | Base Granular | m3 | $45.700 | - | - | $45.700 | $45.700 | $45.700 | $65.000 | $45.700 | $45.700
7549 | 064-0024 | Biomanto | m2 | $10.185 | - | - | $7.244 | $6.745 | $7.770 | $7.851 | $7.170 | $7.035
6091 | 061-0025 | Bisagra cobre nudo 3" | und | $5.285 | - | - | $4.000 | $3.500 | $4.032 | $1.300 | $3.721 | $41.813
6049 | 061-0024 | Bisagra Común Hierro 3x3 | und | $2.114 | - | - | $2.800 | $1.400 | $3.500 | $1.000 | $4.000 | $19.748
7524 | 073-0005 | Bloque de concreto liso 0.14 x 0.20 x 0.40 | und | $8.060 | - | - | $4.644 | $2.600 | $3.279 | $3.780 | $3.474 | $3.975
7523 | 073-0006 | Bloque en concreto liso 0.12 x 0.20 x 0.40 m | und | $7.130 | - | - | $4.108 | $2.300 | $2.900 | $3.344 | $3.073 | $3.517
7484 | 069-0007 | Bombillo LED a67 e27 luz fresca | und | $60.249 | - | - | $42.853 | $39.900 | $45.965 | $46.444 | $42.414 | $41.616
35 | 147-0001 | Boquilla para enchape | kg | $7.800 | - | - | $5.000 | $7.900 | $5.000 | $4.750 | $5.000 | $4.250
7305 | 150-0009 | Bordillos prefabricados en concreto de sección 0.8 x 0.35 x 0.2, precio en planta | und | $24.000 | - | - | $24.000 | $24.000 | $24.000 | $24.000 | $24.000 | $24.000
7488 | 065-0001 | Breaker monofásico | und | $14.345 | - | - | $10.203 | $9.500 | $10.944 | $11.058 | $10.099 | $9.909
2743 | 137-0194 | Buje Roscado de 1 x 1/2 | und | $3.385 | - | - | $2.408 | $2.242 | $2.583 | $2.610 | $2.383 | $2.338
2744 | 137-0195 | Buje Roscado de 1 x 3/4 | und | $3.385 | - | - | $2.408 | $2.242 | $2.583 | $2.610 | $2.383 | $2.338
2742 | 137-0193 | Buje Roscado de 3/4 x 1/2 | und | $1.945 | - | - | $1.383 | $1.288 | $1.484 | $1.499 | $1.369 | $1.343
2711 | 137-0191 | Buje Soldado de 1 x 1/2" | und | $1.663 | - | - | $1.182 | $1.101 | $1.268 | $1.282 | $1.170 | $1.148
2712 | 137-0192 | Buje soldado de 1 x 3/4" | und | $1.663 | - | - | $1.182 | $1.101 | $1.268 | $1.282 | $1.170 | $1.148
2710 | 137-0190 | Buje Soldado de 3/4 x 1/2" | und | $834 | - | - | $593 | $552 | $636 | $643 | $587 | $576
197 | 054-0019 | Buldozer, Potencia al volante de 140 HP, motor de 2200 RPM, longitud de hoja 4.80m | $/hora | $238.420 | - | - | $163.410 | $130.000 | $161.070 | $130.000 | $130.780 | $161.070
196 | 054-0018 | Buldozer, Potencia al volante de 80HP, motor de 2400 RPM, longitud de hoja 3.99m | $/hora | $238.420 | - | - | $163.410 | $130.000 | $161.070 | $130.000 | $130.780 | $161.070
7021 | 041-0029 | Caballete Fijo FIbroCem L=94 U=87 cm P=15 -20 % | und | $40.617 | - | - | $28.000 | $26.899 | $26.000 | $27.500 | $28.594 | $28.056
7044 | 045-0002 | Caballete fijo teja termoacustica Longitud 2m | und | $110.230 | - | - | $78.402 | $73.000 | $84.096 | $84.972 | $77.599 | $76.139
7517 | 036-0003 | Cable coaxial RG 8 | m | $3.020 | - | - | $2.148 | $2.000 | $2.304 | $2.328 | $2.126 | $2.086
7490 | 036-0002 | Cable de cobre # 4 desnudo AWG | m | $11.325 | - | - | $8.055 | $7.500 | $8.640 | $8.730 | $7.973 | $7.823
7476 | 036-0001 | Cable dúplex transparente 2x20 | m | $1.208 | - | - | $859 | $800 | $922 | $931 | $850 | $834
7519 | 036-0007 | Cable UTP categoría 6E | m | $2.718 | - | - | $1.933 | $1.800 | $2.074 | $2.095 | $1.913 | $1.877
7474 | 139-0080 | Caja plástica conduit sencilla | und | $680 | - | - | $483 | $450 | $518 | $524 | $478 | $469
7135 | 137-0242 | Caja Policarbonato con tapa de seguridad 0.37 x 018 x 0.17 | und | $128.350 | - | - | $91.290 | $85.000 | $97.920 | $98.940 | $90.355 | $88.655
347 | 147-0002 | Cal | kg | $1.000 | - | - | $752 | $700 | $806 | $800 | $744 | $730
7640 | 054-0161 | Calentador artesanal | $/hora | $9.406 | - | - | $6.250 | $6.250 | $7.013 | $6.563 | $6.563 | $7.013
6916 | 054-0137 | Camión de Slurry | $/día | $256.760 | - | - | $175.980 | $140.000 | $173.460 | $140.000 | $140.840 | $173.460
201 | 144-0002 | Camioneta D-300 | $/hora | $36.680 | - | - | $25.140 | $20.000 | $24.780 | $20.000 | $20.120 | $24.780
7509 | 142-0144 | Canal 60 DE 2.44m | und | $5.569 | - | - | $3.961 | $3.688 | $4.249 | $4.293 | $3.920 | $3.847
3017 | 023-0038 | Canal Amazonas tramos de 3 metros blanca | und | $142.346 | - | - | $101.245 | $94.269 | $108.598 | $109.729 | $100.208 | $98.323
7024 | 041-0032 | Canaleta 43 Eternit x 6m | und | $183.503 | - | - | $130.518 | $121.525 | $139.997 | $141.455 | $129.181 | $126.751
7027 | 041-0033 | Canaleta 90 Eternit x 6m | und | $327.519 | - | - | $232.951 | $216.900 | $249.869 | $252.472 | $230.565 | $226.227
7028 | 041-0034 | Canaleta Galv. 0.90x6.00m Cal. 24 | und | $215.930 | - | - | $153.582 | $143.000 | $164.736 | $166.452 | $152.009 | $149.149
6938 | 061-0013 | Candado mediano | und | $23.405 | - | - | $17.500 | $15.500 | $14.000 | $14.000 | $14.000 | $16.167
7584 | 108-0039 | Captafaros (incluye tornillos) | und | $9.860 | - | - | $9.860 | $9.860 | $9.860 | $9.860 | $9.860 | $9.860
7090 | 147-0047 | Carburo bolsa x 10 kg | und | $10.570 | - | - | $7.518 | $7.000 | $900 | $650 | $900 | $7.301
5679 | 054-0144 | Cargador caterpillar 920 o similar | $/hora | $174.230 | - | - | $119.415 | $95.000 | $117.705 | $95.000 | $95.570 | $117.705
203 | 144-0003 | Cargador: Potencia en el volante 110 hp, clasificación de RPM del motor 2300 | $/hora | $201.740 | - | - | $138.270 | $110.000 | $136.290 | $110.000 | $110.660 | $136.290
204 | 054-0022 | Cargador: Potencia en el volante 125 hp, clasificación del RPM del motor 2300 | $/hora | $201.740 | - | - | $138.270 | $110.000 | $136.290 | $110.000 | $110.660 | $136.290
205 | 054-0023 | Carrotanque de agua (1000 galones) | $/hora | $91.700 | - | - | $62.850 | $50.000 | $61.950 | $50.000 | $50.300 | $61.950
206 | 054-0024 | Carrotanque irrigador de asfalto, 1000 Galones de capacidad | $/hora | $91.700 | - | - | $62.850 | $50.000 | $61.950 | $50.000 | $50.300 | $61.950
7007 | 077-0021 | Cedro Pieza 3.0 | und | $16.447 | - | - | $18.803 | $23.100 | $26.842 | $20.000 | $30.400 | $39.570
352 | 086-0003 | Cemento asfáltico 60-70 | kg | $1.170 | - | - | $1.170 | $1.170 | $1.170 | $1.170 | $1.170 | $1.170
39 | 035-0002 | Cemento blanco | kg | $1.440 | - | - | $1.718 | $1.600 | $1.600 | $1.175 | $1.375 | $1.669
40 | 035-0003 | Cemento gris | kg | $920 | - | - | $650 | $598 | $680 | $620 | $600 | $600
7598 | 091-0153 | Cerámica pared Italia 28x45 cm | m2 | $28.539 | - | - | $20.299 | $18.900 | $21.773 | $22.000 | $18.000 | $19.713
7559 | 091-0152 | ceramica piso trafico 4 de 33.8cm x 33.8cm | m2 | $28.539 | - | - | $20.299 | $18.900 | $21.773 | $22.000 | $20.091 | $19.713
6969 | 091-0148 | Cerámica piso trafico 4 de 45x45 cm | m2 | $25.640 | - | - | $18.237 | $16.980 | $19.561 | $19.765 | $21.500 | $17.710
7546 | 149-0017 | Cespedones | m2 | $6.040 | - | - | $4.296 | $4.000 | $4.608 | $4.656 | $4.252 | $4.172
7502 | 116-0075 | Chazo puntilla | und | $242 | - | - | $172 | $160 | $184 | $186 | $170 | $167
7473 | 061-0017 | Cinta Aislante 3/4 | m | $657 | - | - | $467 | $435 | $501 | $506 | $462 | $454
7492 | 061-0018 | Cinta bandit de 3/4" | und | $5.285 | - | - | $3.759 | $3.500 | $4.032 | $4.074 | $3.721 | $3.651
1349 | 003-0009 | Cinta Malla * 45mts F/Vidrio | und | $7.550 | - | - | $5.370 | $5.000 | $7.000 | $4.900 | $3.000 | $5.215
7513 | 061-0019 | Cinta malla adhesiva 90 m | und | $11.325 | - | - | $8.055 | $7.500 | $8.640 | $8.730 | $7.973 | $7.823
43 | 061-0003 | Cinta teflón 10 m | und | $755 | - | - | $537 | $500 | $576 | $500 | $532 | $600
7336 | 061-0016 | Cinta Teflón HD 1/2"x10m Rollo | und | $755 | - | - | $700 | $500 | $700 | $600 | $700 | $522
367 | 003-0088 | Cintilla de poliuretano (tipo Sikarod) (pavimentos de concreto hidráulico) | m | $911 | - | - | $648 | $603 | $695 | $702 | $641 | $629
7173 | 121-0022 | Codo HD de 6" X 11.25° para PVC | und | $413.378 | - | - | $294.018 | $273.760 | $315.372 | $318.657 | $291.007 | $285.532
7180 | 121-0031 | Codo HD de 8" X 90° para PVC | und | $930.793 | - | - | $662.034 | $616.419 | $710.115 | $717.512 | $655.254 | $642.925
7183 | 121-0032 | Codo HD de 10" X 45° para PVC | und | $1.464.765 | - | - | $1.041.826 | $970.043 | $1.117.490 | $1.129.130 | $1.031.156 | $1.011.755
7184 | 121-0033 | Codo HD de 10" X 90° para PVC | und | $1.729.922 | - | - | $1.230.421 | $1.145.644 | $1.319.782 | $1.333.529 | $1.217.819 | $1.194.907
7186 | 121-0034 | Codo HD de 12" X 22.5° para PVC | und | $1.664.090 | - | - | $1.183.598 | $1.102.046 | $1.269.557 | $1.282.782 | $1.171.475 | $1.149.434
7188 | 121-0036 | Codo HD de 12" X 90° para PVC | und | $2.018.852 | - | - | $1.435.925 | $1.336.988 | $1.540.210 | $1.556.254 | $1.421.218 | $1.394.479
7191 | 121-0037 | Codo HD de 14" X 45° para PVC | und | $2.238.293 | - | - | $1.592.004 | $1.482.313 | $1.707.625 | $1.725.412 | $1.575.699 | $1.546.052
7192 | 121-0038 | Codo HD de 14" X 90° para PVC | und | $3.161.771 | - | - | $2.248.836 | $2.093.888 | $2.412.159 | $2.437.286 | $2.225.803 | $2.183.925
7195 | 121-0026 | Codo HD de 16" X 45° para PVC | und | $3.326.351 | - | - | $2.365.895 | $2.202.882 | $2.537.720 | $2.564.154 | $2.341.663 | $2.297.606
7196 | 121-0039 | Codo HD de 16" X 90° para PVC | und | $4.436.354 | - | - | $3.155.394 | $2.937.983 | $3.384.556 | $3.419.812 | $3.123.076 | $3.064.316
7199 | 121-0028 | Codo HD de 18" X 45° para PVC | und | $4.436.354 | - | - | $3.155.394 | $2.937.983 | $3.384.556 | $3.419.812 | $3.123.076 | $3.064.316
7200 | 121-0040 | Codo HD de 18" X 90° para PVC | und | $5.321.431 | - | - | $3.784.912 | $3.524.126 | $4.059.794 | $4.102.083 | $3.746.146 | $3.675.664
7203 | 121-0027 | Codo HD de 20" X 45° para PVC | und | $6.424.119 | - | - | $4.569.208 | $4.254.384 | $4.901.050 | $4.952.102 | $4.522.410 | $4.437.322
7204 | 121-0029 | Codo HD de 20" X 90° para PVC | und | $6.652.703 | - | - | $4.731.790 | $4.405.764 | $5.075.440 | $5.128.309 | $4.683.327 | $4.595.211
7165 | 121-0013 | Codo HD de 3" X 11.25° para PVC | und | $146.294 | - | - | $104.053 | $96.883 | $111.609 | $112.772 | $102.987 | $101.049
7166 | 121-0014 | Codo HD de 3" X 22.5° para PVC | und | $175.552 | - | - | $124.863 | $116.260 | $133.931 | $135.326 | $123.584 | $121.259
7167 | 121-0015 | Codo HD de 3" X 45° para PVC | und | $151.780 | - | - | $107.955 | $100.516 | $115.795 | $117.001 | $106.849 | $104.839
7168 | 121-0012 | Codo HD de 3" X 90° para PVC | und | $148.122 | - | - | $105.353 | $98.094 | $113.005 | $114.182 | $104.274 | $102.312
7170 | 121-0017 | Codo HD de 4" X 22.5° para PVC | und | $215.783 | - | - | $153.478 | $142.903 | $164.624 | $166.339 | $151.906 | $149.048
7171 | 121-0018 | Codo HD de 4" X 45° para PVC | und | $190.182 | - | - | $135.268 | $125.948 | $145.092 | $146.604 | $133.883 | $131.364
7172 | 121-0019 | Codo HD de 4" X 90° para PVC | und | $234.070 | - | - | $166.484 | $155.013 | $178.575 | $180.435 | $164.779 | $161.679
7178 | 121-0024 | Codo HD de 6" X 22.5° para PVC | und | $349.276 | - | - | $248.425 | $231.309 | $266.468 | $269.243 | $245.881 | $241.255
7175 | 121-0023 | Codo HD de 6" X 45 para PVC | und | $407.793 | - | - | $290.047 | $270.062 | $311.111 | $314.352 | $287.076 | $281.675
7176 | 121-0020 | Codo HD de 6" X 90° para PVC | und | $493.741 | - | - | $351.177 | $326.981 | $376.682 | $380.606 | $347.581 | $341.041
7177 | 121-0021 | Codo HD de 8" X 11.25° para PVC | und | $555.916 | - | - | $395.400 | $368.156 | $424.116 | $428.534 | $391.350 | $383.987
7205 | 121-0030 | Codo HD de 8" x 22.5° para PVC | und | $568.716 | - | - | $404.504 | $376.633 | $433.882 | $438.401 | $400.361 | $392.829
7179 | 121-0025 | Codo HD de 8" X 45° para PVC | und | $888.734 | - | - | $632.119 | $588.565 | $678.027 | $685.090 | $625.645 | $613.874
7187 | 121-0035 | Codo HD de12" X 45° para PVC | und | $1.554.370 | - | - | $1.105.558 | $1.029.384 | $1.185.850 | $1.198.203 | $1.094.235 | $1.073.648
1924 | 140-0058 | Codo 45° Presión de 1" | und | $4.331 | - | - | $3.080 | $2.868 | $3.304 | $3.338 | $3.049 | $2.991
1922 | 140-0056 | Codo 45° Presión de 1/2" | und | $1.424 | - | - | $1.013 | $943 | $1.086 | $1.098 | $1.002 | $984
1923 | 140-0057 | Codo 45° Presión de 3/4" | und | $2.268 | - | - | $1.613 | $1.502 | $1.730 | $1.748 | $1.597 | $1.567
2644 | 140-0186 | Codo 90° de 1 1/2" | und | $9.675 | - | - | $6.881 | $6.407 | $7.381 | $7.458 | $6.811 | $2.720
1917 | 140-0051 | Codo 90° Presión de 1 1/2" | und | $9.670 | - | - | $6.878 | $6.404 | $7.377 | $7.454 | $6.807 | $3.200
1915 | 140-0049 | Codo 90° Presión de 1" | und | $2.697 | - | - | $1.918 | $1.786 | $2.057 | $2.079 | $1.899 | $1.863
1913 | 140-0047 | Codo 90° Presión de 1/2" | und | $858 | - | - | $610 | $568 | $654 | $661 | $604 | $592
1914 | 140-0048 | Codo 90° Presión de 3/4" | und | $1.376 | - | - | $978 | $911 | $1.049 | $1.060 | $968 | $950
7677 | 140-0261 | Codo 90º Presión PVC E.L D=1 1/4" | und | $5.596 | - | - | $3.980 | $3.706 | $4.269 | $4.314 | $3.939 | $3.865
2235 | 023-0024 | Codo Bajante 45° C90 y C30 | und | $10.161 | - | - | $7.227 | $6.729 | $7.752 | $7.833 | $7.153 | $7.018
2371 | 137-0105 | Codo gran radio 11 1/4° de 10" | und | $1.098.208 | - | - | $781.109 | $727.290 | $837.838 | $846.566 | $773.109 | $758.563
2372 | 137-0106 | Codo gran radio 11 1/4° de 12" | und | $1.346.305 | - | - | $957.571 | $891.593 | $1.027.115 | $1.037.814 | $947.763 | $929.931
2366 | 137-0100 | Codo gran radio 11 1/4° de 2 1/2" | und | $41.237 | - | - | $29.330 | $27.309 | $31.460 | $31.788 | $29.029 | $28.483
2365 | 137-0099 | Codo gran radio 11 1/4° de 2" | und | $35.863 | - | - | $25.508 | $23.750 | $27.360 | $27.645 | $25.246 | $24.771
2367 | 137-0101 | Codo gran radio 11 1/4° de 3" | und | $57.265 | - | - | $40.730 | $37.924 | $43.688 | $44.144 | $40.313 | $39.555
2368 | 137-0102 | Codo gran radio 11 1/4° de 4" | und | $109.483 | - | - | $77.870 | $72.505 | $83.526 | $84.396 | $77.073 | $75.623
2369 | 137-0103 | Codo gran radio 11 1/4° de 6" | und | $253.176 | - | - | $180.073 | $167.666 | $193.151 | $195.163 | $178.229 | $174.876
2370 | 137-0104 | Codo gran radio 11 1/4° de 8" | und | $514.428 | - | - | $365.891 | $340.681 | $392.465 | $396.553 | $362.144 | $355.330
2363 | 137-0097 | Codo Gran Radio 22 1/2° de 10" | und | $1.342.410 | - | - | $954.800 | $889.013 | $1.024.143 | $1.034.811 | $945.021 | $927.241
2364 | 137-0098 | Codo Gran Radio 22 1/2° de 12" | und | $1.807.725 | - | - | $1.285.760 | $1.197.169 | $1.379.139 | $1.393.505 | $1.272.591 | $1.248.647
2358 | 137-0092 | Codo Gran Radio 22 1/2° de 2 1/2" | und | $43.615 | - | - | $31.021 | $28.884 | $33.274 | $33.621 | $30.704 | $30.126
2357 | 137-0091 | Codo Gran Radio 22 1/2° de 2" | und | $31.012 | - | - | $22.058 | $20.538 | $23.660 | $23.906 | $21.832 | $21.421
3252 | 137-0196 | Codo gran radio 22 1/2° de 3" PAVCO | und | $58.211 | - | - | $41.403 | $38.550 | $44.410 | $44.872 | $40.979 | $40.208
2360 | 137-0094 | Codo Gran Radio 22 1/2° de 4" | und | $115.234 | - | - | $81.961 | $76.314 | $87.914 | $88.829 | $81.122 | $79.596
2361 | 137-0095 | Codo Gran Radio 22 1/2° de 6" | und | $283.140 | - | - | $201.386 | $187.510 | $216.012 | $218.262 | $199.323 | $195.573
2362 | 137-0096 | Codo Gran Radio 22 1/2° de 8" | und | $554.848 | - | - | $394.640 | $367.449 | $423.301 | $427.711 | $390.598 | $383.249
2355 | 137-0089 | Codo Gran Radio 45° de 10" | und | $1.648.647 | - | - | $1.172.614 | $1.091.819 | $1.257.775 | $1.270.877 | $1.160.604 | $1.138.767
2356 | 137-0090 | Codo Gran Radio 45° de 12" | und | $2.314.218 | - | - | $1.646.007 | $1.532.595 | $1.765.549 | $1.783.941 | $1.629.148 | $1.598.497
2350 | 137-0084 | Codo Gran Radio 45° de 2 1/2" | und | $40.263 | - | - | $28.637 | $26.664 | $30.717 | $31.037 | $28.344 | $27.811
2349 | 137-0083 | Codo Gran Radio 45° de 2" | und | $35.263 | - | - | $25.081 | $23.353 | $26.903 | $27.183 | $24.824 | $24.357
2351 | 137-0085 | Codo gran radio 45° de 3" | und | $63.710 | - | - | $45.314 | $42.192 | $48.605 | $49.111 | $44.850 | $44.006
2352 | 137-0086 | Codo Gran Radio 45° de 4" | und | $129.270 | - | - | $91.944 | $85.609 | $98.622 | $99.649 | $91.002 | $89.290
2353 | 137-0087 | Codo Gran Radio 45° de 6" | und | $354.542 | - | - | $252.171 | $234.796 | $270.485 | $273.303 | $249.588 | $244.892
2354 | 137-0088 | Codo Gran Radio 45° de 8" | und | $769.824 | - | - | $547.543 | $509.817 | $587.309 | $593.427 | $541.935 | $531.739
2347 | 137-0081 | Codo Gran Radio 90° de 10" | und | $2.520.125 | - | - | $1.792.460 | $1.668.957 | $1.922.638 | $1.942.666 | $1.774.101 | $1.740.722
2348 | 137-0082 | Codo Gran Radio 90° de 12" | und | $3.420.272 | - | - | $2.432.697 | $2.265.081 | $2.609.373 | $2.636.554 | $2.407.781 | $2.362.479
2342 | 137-0076 | Codo Gran Radio 90° de 2 1/2" | und | $52.438 | - | - | $37.297 | $34.727 | $40.006 | $40.422 | $36.915 | $36.220
2341 | 137-0075 | Codo Gran Radio 90° de 2" | und | $40.794 | - | - | $29.015 | $27.016 | $31.122 | $31.447 | $28.718 | $28.178
2343 | 137-0077 | Codo gran radio 90° de 3" | und | $95.041 | - | - | $67.599 | $62.941 | $72.508 | $73.263 | $66.906 | $65.647
2344 | 137-0078 | Codo Gran Radio 90° de 4" | und | $182.485 | - | - | $129.794 | $120.851 | $139.220 | $140.671 | $128.465 | $126.048
2345 | 137-0079 | Codo Gran Radio 90° de 6" | und | $487.259 | - | - | $346.567 | $322.688 | $371.737 | $375.609 | $343.017 | $336.564
2346 | 137-0080 | codo Gran Radio 90° de 8" | und | $1.158.706 | - | - | $824.139 | $767.355 | $883.993 | $893.201 | $815.698 | $800.351
7169 | 121-0016 | Codo HD de 4" X 11.25° para PVC | und | $175.552 | - | - | $124.863 | $116.260 | $133.931 | $135.326 | $123.584 | $121.259
7091 | 121-0041 | Codo presión galvanizado de 90 1/2" | und | $2.114 | - | - | $1.504 | $1.400 | $1.500 | $1.500 | $2.000 | $1.460
46 | 140-0007 | Codo PVC presión 1/2*90° | und | $529 | - | - | $255 | $350 | $400 | $400 | $500 | $365
51 | 142-0002 | Codo PVC sanitario 2x90° | und | $4.785 | - | - | $4.250 | $3.169 | $2.000 | $1.500 | $3.000 | $3.305
7401 | 142-0134 | Codo PVC Sanitario 10"x90° | und | $416.491 | - | - | $296.233 | $275.822 | $317.747 | $321.057 | $293.199 | $287.682
7399 | 142-0132 | Codo PVC Sanitario 4"x45° | und | $31.070 | - | - | $22.099 | $20.576 | $23.704 | $23.950 | $21.872 | $21.461
53 | 142-0004 | Codo PVC sanitario 6x45° | und | $74.597 | - | - | $53.058 | $49.402 | $56.911 | $57.504 | $52.514 | $51.526
54 | 142-0005 | Codo PVC sanitario 6x90° | und | $163.183 | - | - | $116.065 | $108.068 | $124.494 | $125.791 | $114.876 | $112.715
7400 | 142-0133 | Codo PVC Sanitario 8"x90° | und | $217.793 | - | - | $154.907 | $144.234 | $166.158 | $167.888 | $153.321 | $150.436
7562 | 142-0136 | Codo reventilado sanitario PVC 3"x2" | und | $31.367 | - | - | $22.310 | $20.773 | $23.930 | $24.180 | $22.082 | $21.666
7563 | 142-0137 | Codo reventilado sanitario PVC 4"x2" | und | $41.619 | - | - | $29.602 | $27.562 | $31.751 | $32.082 | $29.298 | $28.747
2056 | 142-0056 | Codo Sanit. 90° CxC de 3" | und | $10.270 | - | - | $7.304 | $6.801 | $7.835 | $7.916 | $7.229 | $7.093
2057 | 142-0057 | Codo Sanit. 90° CxC de 4" | und | $17.690 | - | - | $12.582 | $11.715 | $13.496 | $13.636 | $12.453 | $12.219
7342 | 138-0213 | Codo Sanitario 11 1/4 PVC 6" | und | $234.483 | - | - | $166.778 | $155.287 | $178.891 | $180.754 | $165.070 | $161.964
7343 | 138-0214 | Codo Sanitario 22 1/2° PVC 6" | und | $187.237 | - | - | $133.174 | $123.998 | $142.846 | $144.334 | $131.810 | $129.330
7561 | 142-0135 | Codo sanitario PVC 2" 45° CC | und | $5.302 | - | - | $3.771 | $3.511 | $4.045 | $4.087 | $3.732 | $3.662
6951 | 077-0013 | Col. madera 0.08 X 0.18 X 5.90 m-chanul | und | $26.344 | - | - | $30.118 | $37.000 | $42.994 | $42.000 | $48.692 | $63.381
7663 | 081-0020 | Colchón 3x2x0.3/malla 6x8/2.2 mm/zinc (Base) | und | $97.558 | - | - | $97.558 | $97.558 | $97.558 | $97.558 | $97.558 | $97.558
7664 | 081-0021 | Colchón 3x2x0.3/malla 6x8/2.2mm/zinc (tapa) | und | $50.416 | - | - | $50.416 | $50.416 | $50.416 | $50.416 | $50.416 | $50.416
7666 | 081-0022 | Colchón 4x2x0.3/malla 6x8/2.2 mm/zinc + PVC (Base) | und | $156.086 | - | - | $156.086 | $156.086 | $156.086 | $156.086 | $156.086 | $156.086
7667 | 081-0023 | Colchón 4x2x0.3/malla 6x8/2.2 mm/zinc + PVC (Tapa) | und | $90.924 | - | - | $90.924 | $90.924 | $90.924 | $90.924 | $90.924 | $90.924
7668 | 081-0024 | Colchón 4x2x0.3/malla 6x8/2.2 mm/Zn-5A1-MM (Galfan) + PVC (Base) | und | $186.937 | - | - | $186.937 | $186.937 | $186.937 | $186.937 | $186.937 | $186.937
7669 | 081-0025 | Colchón 4x2x0.3/malla 6x8/2.2 mm/Zn-5A1-MM (Galfan) + PVC (Tapa) | und | $95.865 | - | - | $95.865 | $95.865 | $95.865 | $95.865 | $95.865 | $95.865
7411 | 137-0197 | Collar de derivación 4" x 1/2" | und | $28.781 | - | - | $20.470 | $19.060 | $21.957 | $22.186 | $20.261 | $19.880
7409 | 137-0179 | Collar de derivación 6" x 1/2" | und | $36.584 | - | - | $26.021 | $24.228 | $27.911 | $28.201 | $25.754 | $25.270
7132 | 137-0198 | Collar de derivación de 3" x 1/2 | und | $20.812 | - | - | $14.803 | $13.783 | $15.878 | $16.043 | $14.651 | $14.376
1410 | 113-0001 | Comisión de Topografía | $/día | $376.250 | - | - | $250.000 | $250.000 | $280.500 | $262.500 | $262.500 | $280.500
6967 | 054-0145 | Compactador manual vibratorio (rana), con motor de 6 HP | $/hora | $12.002 | - | - | $6.250 | $7.975 | $8.948 | $8.374 | $8.374 | $8.948
6910 | 054-0146 | Compactador neumático de potencia 70 HP, peso de 13 ton | $/hora | $183.400 | - | - | $125.700 | $100.000 | $123.900 | $100.000 | $100.600 | $123.900
220 | 054-0037 | Compresor (barrido y soplado) | $/hora | $96.019 | - | - | $63.800 | $63.800 | $71.584 | $66.990 | $66.990 | $71.584
218 | 054-0035 | Compresor 120 HP, con martillo | $/hora | $75.250 | - | - | $50.000 | $50.000 | $56.100 | $52.500 | $52.500 | $56.100
369 | 155-0001 | Concreto clase A - premezclado | m3 | $442.500 | - | - | $442.500 | $442.500 | $442.500 | $427.924 | $442.500 | $442.500
370 | 155-0003 | Concreto clase B - premezclado | m3 | $423.550 | - | - | $423.550 | $423.550 | $423.550 | $404.956 | $423.550 | $423.550
371 | 155-0005 | Concreto clase C - premezclado | m3 | $404.600 | - | - | $404.600 | $404.600 | $404.600 | $372.592 | $404.600 | $404.600
372 | 035-0010 | Concreto clase D - premezclado | m3 | $378.080 | - | - | $378.080 | $378.080 | $378.080 | $353.452 | $378.080 | $378.080
7320 | 155-0006 | Concreto clase E - premezclado | m3 | $358.000 | - | - | $358.000 | $358.000 | $358.000 | $325.960 | $358.000 | $358.000
7077 | 155-0007 | Concreto clase F - premezclado | m3 | $351.400 | - | - | $351.400 | $351.400 | $351.400 | $302.296 | $351.400 | $351.400
373 | 035-0011 | Concreto hidraúlico para pavimento MR-42 | m3 | $415.000 | - | - | $415.000 | $415.000 | $415.000 | $400.780 | $415.000 | $415.000
7093 | 121-0042 | Copa reducida galvanizada 3/4" x 1/2" | und | $1.888 | - | - | $1.343 | $1.250 | $1.440 | $1.400 | $1.329 | $1.304
374 | 153-0002 | Cordón detonante | m | $1.699 | - | - | $1.208 | $1.125 | $1.296 | $1.310 | $1.196 | $1.173
6431 | 054-0114 | Cortadora pavimento , máxima profundidad de corte: 160 mm. (tarifa por metro lineal) | m | $10.475 | - | - | $6.250 | $6.960 | $7.809 | $7.308 | $7.308 | $7.809
6873 | 064-0025 | Costal de fibra o fique | und | $1.208 | - | - | $859 | $800 | $922 | $931 | $850 | $834
964 | 077-0008 | Cuartón 4 x 8cm x 2.90m | und | $7.000 | - | - | $6.000 | $12.500 | $8.000 | $7.500 | $12.000 | $7.000
1402 | 079-0017 | Cuartón de Otobo 2"*4"*2.90m | und | $4.272 | - | - | $4.884 | $6.000 | $10.000 | $6.000 | $7.896 | $10.278
7659 | 150-0016 | Cuneta prefabricada de concreto en media luna 60x40x8 | und | $17.597 | - | - | $17.597 | $17.597 | $17.597 | $17.597 | $17.597 | $17.597
7660 | 150-0017 | Cuneta prefabricada de concreto en U 60x40x8 | und | $17.794 | - | - | $17.794 | $17.794 | $17.794 | $17.794 | $17.794 | $17.794
7078 | 150-0012 | Cunetas prefabricadas de concreto en V 60x40x8 | und | $17.342 | - | - | $17.342 | $17.342 | $17.342 | $17.342 | $17.342 | $17.342
380 | 108-0007 | Defensa metálica de 4.13 M galvanizada | und | $236.000 | - | - | $236.000 | $236.000 | $236.000 | $236.000 | $236.000 | $236.000
7585 | 108-0040 | Delineador de corona | und | $29.435 | - | - | $29.435 | $29.435 | $29.435 | $29.435 | $29.435 | $29.435
221 | 054-0038 | Diferencial 2 ton. | $/hora | $5.892 | - | - | $3.915 | $3.915 | $4.393 | $4.111 | $4.111 | $4.393
58 | 003-0001 | Dilatación en PVC x3m | m | $3.775 | - | - | $2.685 | $2.500 | $2.880 | $2.910 | $2.658 | $2.608
6958 | 089-0252 | Disolvente | gal | $29.445 | - | - | $16.000 | $19.500 | $18.000 | $14.500 | $16.000 | $20.339
7603 | 015-0110 | Dispensador de papel higienico en acero inoxidable satinado. Incluye suplementos para rollos | und | $346.817 | - | - | $246.676 | $229.680 | $264.591 | $267.348 | $244.150 | $239.556
7031 | 077-0025 | Durmiente 4x4cmx2.90m - ORD | und | $2.278 | - | - | $2.605 | $3.200 | $3.718 | $4.000 | $4.211 | $5.482
7614 | 147-0048 | Emboquillador | kg | $6.720 | - | - | $4.779 | $4.450 | $5.126 | $5.180 | $4.730 | $4.641
1738 | 086-0040 | Emulsión Asfáltica | kg | $6.403 | - | - | $6.403 | $6.403 | $6.403 | $6.403 | $6.403 | $6.403
6903 | 086-0060 | Emulsión CRL-0 | lts | $740 | - | - | $740 | $740 | $740 | $740 | $740 | $740
7620 | 086-0045 | Emulsión CRL-1 | lts | $860 | - | - | $860 | $860 | $860 | $860 | $860 | $860
389 | 086-0018 | Emulsión CRL-1h | lts | $980 | - | - | $980 | $980 | $980 | $980 | $980 | $980
390 | 086-0019 | Emulsión CRL-1hm | lts | $1.509 | - | - | $1.509 | $1.509 | $1.509 | $1.509 | $1.509 | $1.509
391 | 086-0020 | Emulsión CRR-1 | lts | $1.318 | - | - | $1.318 | $1.318 | $1.318 | $1.318 | $1.318 | $1.318
6907 | 086-0063 | Emulsión CRR-1M | lts | $1.334 | - | - | $1.334 | $1.334 | $1.334 | $1.334 | $1.334 | $1.334
6906 | 086-0062 | Emulsión CRR-2 | lts | $1.334 | - | - | $1.334 | $1.334 | $1.334 | $1.334 | $1.334 | $1.334
6908 | 086-0064 | Emulsión CRR-2M | lts | $1.334 | - | - | $1.334 | $1.334 | $1.334 | $1.334 | $1.334 | $1.334
178 | 054-0004 | Equipo completo de topografía | $/hora | $18.813 | - | - | $12.500 | $12.500 | $14.025 | $13.125 | $13.125 | $14.025
224 | 054-0040 | Equipo de oxicorte. Capacidad de corte: hasta 6" (152mm) | $/hora | $15.050 | - | - | $10.000 | $10.000 | $11.220 | $10.500 | $10.500 | $11.220
227 | 054-0043 | Equipo de soldadura 250 AMP | $/hora | $21.823 | - | - | $14.500 | $14.500 | $16.269 | $15.225 | $15.225 | $16.269
7318 | 054-0148 | Equipo manual para pintura termoplástica incluye caldero | $/hora | $120.400 | - | - | $80.000 | $80.000 | $89.760 | $84.000 | $84.000 | $89.760
6878 | 113-0011 | Escolta y transporte | global | $67.725 | - | - | $45.000 | $45.000 | $50.490 | $47.250 | $47.250 | $50.490
692 | 089-0084 | Esmalte | gal | $58.000 | - | - | $64.333 | $59.900 | $52.000 | $40.000 | $45.000 | $37.000
7005 | 089-0258 | Esmalte aluminio cromado | gal | $73.990 | - | - | $40.000 | $49.000 | $45.000 | $57.036 | $40.000 | $37.000
6989 | 089-0256 | Esmalte sintético | gal | $58.890 | - | - | $40.000 | $39.000 | $43.749 | $35.000 | $40.000 | $37.000
7601 | 146-0003 | Espejo biselado de 4mm con chazo y tornillo dilatador | m2 | $39.260 | - | - | $27.924 | $26.000 | $29.952 | $30.264 | $27.638 | $27.118
7606 | 146-0004 | Espejo cristal 4mm | m2 | $39.260 | - | - | $27.924 | $26.000 | $29.952 | $30.264 | $27.638 | $27.118
7408 | 077-0024 | Estacas en guadua | und | $214 | - | - | $244 | $300 | $349 | $395 | $395 | $514
7018 | 077-0018 | Esterilla Guadua 25-30cm x 5m | und | $8.544 | - | - | $9.768 | $12.000 | $13.944 | $4.500 | $15.792 | $20.556
5191 | 035-0087 | Estuco plástico | gal | $24.488 | - | - | $17.417 | $16.217 | $18.682 | $18.877 | $17.239 | $2.486
397 | 153-0003 | Explosivos 75% (Indugel) | lb | $8.320 | - | - | $5.918 | $5.510 | $6.348 | $6.414 | $5.857 | $5.747
7520 | 069-0008 | Face plate doble | und | $11.325 | - | - | $8.055 | $7.500 | $8.640 | $8.730 | $7.973 | $7.823
476 | 149-0008 | Fertilizantes y/o Nutrientes (remoción de especies vegetales) (triple 15 o similar) | kg | $6.040 | - | - | $4.296 | $4.000 | $4.608 | $4.656 | $4.252 | $4.172
63 | 111-0001 | Fijador de cerámica | kg | $2.137 | - | - | $1.520 | $1.415 | $1.630 | $1.647 | $1.504 | $1.476
7338 | 019-0015 | Flotador 1" | und | $120.800 | - | - | $85.920 | $80.000 | $92.160 | $93.120 | $85.040 | $83.440
237 | 062-0003 | Formaleta metálica (concreto hidráulico) | $/hora | $107 | - | - | $122 | $150 | $174 | $197 | $197 | $257
404 | 062-0009 | Formaleta platina y accesorios (Escamas en concreto) | global | $103.240 | - | - | $118.030 | $145.000 | $168.490 | $190.820 | $190.820 | $248.385
6941 | 054-0139 | Fresadora de pavimento, potencia 255 HP, peso 19 ton, profundidad de corte 305 mm | $/hora | $206.325 | - | - | $141.413 | $112.500 | $139.388 | $112.500 | $113.175 | $139.388
405 | 153-0004 | Fulminantes | und | $1.139 | - | - | $810 | $754 | $869 | $878 | $802 | $786
7039 | 061-0026 | Gancho P/teja Fibr. Madera | und | $302 | - | - | $500 | $200 | $300 | $300 | $250 | $209
6436 | 041-0028 | Gancho para teja asbesto cemento | und | $302 | - | - | $500 | $200 | $300 | $300 | $250 | $209
7380 | 154-0001 | Gasolina | gal | $12.237 | - | - | $8.704 | $8.104 | $9.336 | $9.433 | $8.615 | $8.452
415 | 064-0011 | Geomalla biaxial Coextruida BXG120 | m2 | $18.774 | - | - | $13.353 | $12.433 | $14.323 | $14.472 | $13.216 | $12.968
414 | 064-0010 | Geomalla uniaxial 10XT (Res. Ult 138,6 kN/m) | m2 | $28.350 | - | - | $20.164 | $18.775 | $21.629 | $21.854 | $19.958 | $19.582
7623 | 064-0021 | Geomembrana tipo HDPE 40 mils | m2 | $24.317 | - | - | $17.296 | $16.104 | $18.552 | $18.745 | $17.119 | $16.796
409 | 064-0005 | Geotextil NT-2500 o similar | m2 | $8.352 | - | - | $5.940 | $5.531 | $6.372 | $6.438 | $5.879 | $5.769
6955 | 064-0023 | Geotextil NT REPAV 450 o similar | m2 | $6.929 | - | - | $4.929 | $4.589 | $5.287 | $5.342 | $4.878 | $4.786
408 | 064-0004 | Geotextil tejido T2400 o similar | m2 | $9.309 | - | - | $6.621 | $6.165 | $7.102 | $7.176 | $6.553 | $6.430
740 | 089-0115 | Graniplast esgrafiado | kg | $2.833 | - | - | $2.982 | $2.777 | $4.200 | $1.933 | $2.952 | $2.896
66 | 083-0001 | Granito | kg | $1.100 | - | - | $306 | $600 | $668 | $374 | $731 | $509
601 | 083-0004 | Granito Blanco No. 3 | kg | $5.316 | - | - | $1.479 | $2.900 | $3.231 | $1.810 | $3.535 | $2.462
7583 | 116-0068 | Grapa para cerca | kg | $7.399 | - | - | $5.263 | $4.900 | $5.645 | $5.704 | $5.209 | $5.111
7381 | 005-0048 | Grava | m3 | $70.000 | - | - | $30.000 | $80.000 | $50.000 | $60.000 | $90.000 | $31.428
7096 | 017-0007 | Grifería con mezclador para ducha | und | $109.815 | - | - | $78.107 | $72.725 | $70.000 | $84.652 | $77.307 | $75.852
7095 | 017-0008 | Grifería lavamanos sencillo | und | $73.436 | - | - | $8.000 | $48.633 | $22.000 | $25.000 | $15.000 | $50.724
69 | 031-0001 | Grifería lavaplatos (llave, canastilla y sifón) | und | $66.365 | - | - | $47.202 | $43.950 | $50.630 | $51.158 | $46.719 | $45.840
7661 | 054-0162 | Grúa de 10 a 15 Ton | $/hora | $270.900 | - | - | $180.000 | $180.000 | $201.960 | $189.000 | $189.000 | $201.960
247 | 054-0056 | Guadañadora, cilindraje 41.5 cm3, Longitud del mango 1450 mm, peso 7.4 kg | $/hora | $7.525 | - | - | $5.000 | $5.000 | $5.610 | $5.250 | $5.250 | $5.610
1401 | 077-0012 | Guadua L=5m | und | $6.052 | - | - | $6.919 | $8.500 | $9.877 | $8.500 | $6.500 | $14.561
6975 | 091-0150 | Guardaescoba cerámica | m | $22.499 | - | - | $16.003 | $14.900 | $17.165 | $17.344 | $15.839 | $15.541
7493 | 061-0027 | Hebillas bandit 3/4 | und | $1.510 | - | - | $1.074 | $1.000 | $1.152 | $1.164 | $1.063 | $1.043
1400 | 067-0005 | Herramienta Menor | % | - | - | - | - | - | - | - | - | -
7424 | 143-0019 | Hidrante tipo poste DN 4” (100mm), dos salidas, bridado | und | $2.700.967 | - | - | $1.921.085 | $1.788.720 | $2.060.605 | $2.082.070 | $1.901.409 | $1.865.635
6961 | 077-0023 | Huella y contrahuella chanul 0.30 M | m | $6.408 | - | - | $7.326 | $9.000 | $10.458 | $11.844 | $11.844 | $15.417
419 | 070-0068 | Igol Denso | kg | $20.581 | - | - | $14.639 | $13.630 | $15.702 | $15.865 | $14.489 | $14.216
420 | 070-0069 | Igol imprimante | kg | $22.963 | - | - | $16.332 | $15.207 | $17.518 | $17.701 | $16.165 | $15.861
1498 | 070-0015 | Impermeabilizante para Concreto | kg | $15.781 | - | - | $11.224 | $10.451 | $15.111 | $8.888 | $11.109 | $10.900
1333 | 070-0004 | Impermeabilizante para mortero | kg | $12.000 | - | - | $11.150 | $10.382 | $11.960 | $8.000 | $11.036 | $10.828
7301 | 070-0070 | Inmunizante madera Transparente | kg | $105.625 | - | - | $75.126 | $69.950 | $80.582 | $81.422 | $74.357 | $72.958
1760 | 149-0015 | Inmunizante para madera tipo Sika Merulex IFA *20kg | kg | $416.760 | - | - | $296.424 | $276.000 | $317.952 | $321.264 | $293.388 | $287.868
7498 | 065-0002 | Interruptor conmutable de 4 conductos | und | $6.795 | - | - | $4.833 | $4.500 | $5.184 | $5.238 | $4.784 | $4.694
7479 | 065-0003 | Interruptor sencillo | und | $6.795 | - | - | $4.833 | $4.500 | $5.184 | $5.238 | $4.784 | $4.694
7097 | 089-0261 | Intervinil pro de 200 x 5 gal | und | $241.449 | - | - | $171.733 | $159.900 | $180.000 | $186.124 | $169.974 | $166.776
7608 | 015-0111 | Jabonera porcelana acuario | und | $19.479 | - | - | $13.855 | $12.900 | $14.861 | $15.016 | $13.713 | $13.455
7521 | 065-0004 | Jack Categoria 6E | und | $12.835 | - | - | $9.129 | $8.500 | $9.792 | $9.894 | $9.036 | $8.866
7609 | 015-0106 | Juego de incrustar en cerámica 4 piezas | und | $44.696 | - | - | $31.790 | $29.600 | $34.099 | $34.454 | $31.465 | $30.873
7610 | 015-0107 | Juego de incrustar en cerámica acuario | und | $48.169 | - | - | $34.261 | $31.900 | $36.749 | $37.132 | $33.910 | $33.272
7611 | 015-0108 | Juego de incrustar en cerámica Stilo | und | $48.169 | - | - | $34.261 | $31.900 | $36.749 | $37.132 | $33.910 | $33.272
6957 | 061-0043 | Laca sellador poliuretano | lts | $45.000 | - | - | $43.000 | $38.800 | $33.000 | $45.163 | $40.000 | $45.000
7505 | 072-0015 | Ladrillo farol # 3 liso 8x20x30 | und | $4.650 | - | - | $2.679 | $1.500 | $950 | $1.130 | $2.004 | $1.470
7504 | 072-0014 | Ladrillo farol # 3 rayado7x17x25 | und | $1.963 | - | - | $1.396 | $1.300 | $1.498 | $1.200 | $1.382 | $1.470
7506 | 072-0016 | Ladrillo farol # 6 liso 10x20x30 | und | $3.410 | - | - | $1.965 | $1.100 | $1.387 | $1.599 | $1.600 | $1.682
7689 | 072-0020 | Ladrillo limpio #10 (24 x 10 x 6.5 cm) | und | $1.395 | - | - | $804 | $450 | $567 | $654 | $601 | $688
77 | 072-0002 | Ladrillo tolete común | und | $1.550 | - | - | $893 | $500 | $550 | $850 | $550 | $1.000
6996 | 074-0015 | Lamina de acero laminada en frío. Cal. 16 (1,20x2,40m) | und | $132.427 | - | - | $94.190 | $87.700 | $101.030 | $102.083 | $93.225 | $91.471
6993 | 074-0016 | Lamina de acero laminada en frío. Cal. 18 (1,20x2,40m) | und | $90.600 | - | - | $64.440 | $60.000 | $69.120 | $69.840 | $63.780 | $62.580
7098 | 151-0005 | Lamina de yeso regular de 1/2" | und | $27.029 | - | - | $19.225 | $17.900 | $20.621 | $20.836 | $19.028 | $18.670
7515 | 152-0009 | Lámina drywall 4 mm 1.22 x 2.44 | und | $39.109 | - | - | $27.817 | $25.900 | $29.837 | $30.148 | $27.532 | $27.014
7495 | 069-0003 | Lámpara fluorescente de incrustar celda T8 2 x 32 | und | $181.200 | - | - | $128.880 | $120.000 | $138.240 | $139.680 | $127.560 | $125.160
7099 | 150-0013 | Lavadero prefabricado granito pulido 100 x 60 x 17. Incluye accesorios. | und | $188.750 | - | - | $134.250 | $125.000 | $130.000 | $110.000 | $132.875 | $130.375
81 | 016-0002 | Lavamanos línea económica | und | $69.445 | - | - | $49.393 | $45.990 | $52.980 | $53.532 | $48.887 | $47.968
7407 | 032-0003 | Lavaplatos acero inoxidable sencillo con pestaña 50x60 cm | und | $85.995 | - | - | $61.164 | $56.950 | $65.606 | $66.290 | $60.538 | $59.399
6064 | 061-0028 | Lija de agua No. 180 | und | $1.000 | - | - | $1.289 | $1.200 | $1.000 | $1.000 | $1.500 | $1.100
5791 | 061-0029 | Lija de agua No. 400 | und | $1.510 | - | - | $1.200 | $1.000 | $1.000 | $1.000 | $1.500 | $1.000
6987 | 061-0031 | Lija para madera | und | $2.114 | - | - | $1.504 | $1.400 | $1.000 | $1.000 | $1.500 | $1.460
7100 | 061-0032 | Lija para metal | und | $1.812 | - | - | $1.200 | $1.200 | $1.382 | $1.000 | $1.500 | $1.252
7101 | 061-0034 | Limpiador PVC | gal | $65.881 | - | - | $46.859 | $43.630 | $25.000 | $22.000 | $46.379 | $45.506
4647 | 061-0033 | Limpiador PVC - CPVC | gal | $65.825 | - | - | $46.819 | $43.593 | $50.219 | $50.742 | $46.339 | $45.467
84 | 063-0007 | Listón de madera 2" x 2"x 300 cm | und | $3.560 | - | - | $4.070 | $5.000 | $5.810 | $6.580 | $6.580 | $8.565
7359 | 077-0027 | Listón de Otobo | m | $2.207 | - | - | $2.523 | $3.100 | $3.602 | $4.080 | $4.080 | $5.310
7298 | 063-0021 | Listón para Techo 8x1cm - Pino | m2 | $2.848 | - | - | $3.256 | $4.000 | $4.648 | $5.264 | $5.264 | $6.852
7102 | 024-0001 | Llave de bola bronce de 1/2 roscada | und | $12.000 | - | - | $12.500 | $12.900 | $14.000 | $11.000 | $13.713 | $13.455
7263 | 061-0035 | Lubricante 1 kg | und | $59.645 | - | - | $42.423 | $39.500 | $45.504 | $45.978 | $41.989 | $41.199
3732 | 061-0036 | Lubricante de 500 gr | gal | $27.628 | - | - | $19.651 | $18.297 | $21.078 | $21.298 | $19.450 | $19.084
7480 | 069-0002 | Luminaria con tubo fluorescente 2x2x32w - Incluye carcasa, tubos y socket | und | $181.200 | - | - | $128.880 | $120.000 | $138.240 | $139.680 | $127.560 | $125.160
7481 | 069-0004 | Luminaria con tubo fluorescente 2x48” - 39w, Incluye carcasa, tubos y socket | und | $181.200 | - | - | $128.880 | $120.000 | $138.240 | $139.680 | $127.560 | $125.160
7687 | 113-0014 | Maestro de Cerrajeria | $/día | $71.586 | - | - | $61.620 | $43.333 | $52.823 | $45.370 | $52.606 | $48.273
92 | 081-0001 | Malla con vena C24 0.60m x 2m | und | $4.832 | - | - | $3.437 | $3.200 | $3.686 | $3.800 | $3.402 | $3.338
7582 | 081-0017 | Malla electrosoldada 15*15 de 2.40 x 18 m, 3.5 mm (43.2 m2) | und | $234.000 | - | - | $150.360 | $140.000 | $161.280 | $162.960 | $148.820 | $146.020
435 | 081-0007 | Malla electrosoldada de 5/16 8 mm (20 m2) | und | $285.841 | - | - | $203.307 | $189.299 | $218.072 | $220.344 | $201.225 | $197.439
7004 | 081-0015 | Malla Eslabonada Galvanizada 2" #10 | m2 | $24.749 | - | - | $17.603 | $16.390 | $24.000 | $19.078 | $17.423 | $17.095
431 | 081-0003 | Malla para gaviones (2M3) Calibre 12 | m3 | $72.480 | - | - | $51.552 | $48.000 | $55.296 | $55.872 | $51.024 | $50.064
438 | 081-0010 | Malla para gaviones 2x1x1 calibre 13 PVC | m3 | $117.780 | - | - | $83.772 | $78.000 | $89.856 | $90.792 | $82.914 | $81.354
7550 | 082-0008 | Manto para control de erosión | m2 | $10.185 | - | - | $7.244 | $6.745 | $7.770 | $7.851 | $7.170 | $7.035
250 | 054-0058 | Maquina manual para marca vial | $/hora | $22.575 | - | - | $15.000 | $15.000 | $16.830 | $15.750 | $15.750 | $16.830
7319 | 054-0152 | Máquina térmica pega tachas | $/hora | $19.204 | - | - | $12.760 | $12.760 | $14.317 | $13.398 | $13.398 | $14.317
7014 | 105-0008 | Marco en Madera Cedro Puerta de 0.60m de Ancho por 2.0 m de Altura | und | $85.440 | - | - | $97.680 | $120.000 | $139.440 | $157.920 | $157.920 | $205.560
605 | 147-0011 | Marmolina blanca x 1KG | kg | $1.000 | - | - | $537 | $500 | $576 | $582 | $532 | $522
7512 | 089-0262 | Masilla para interiores en juntas de sistemas livianos | gal | $18.875 | - | - | $13.425 | $12.500 | $14.400 | $14.550 | $13.288 | $13.038
6995 | 111-0090 | Masilla plástica sello junta | kg | $8.500 | - | - | $5.220 | $4.860 | $11.200 | $5.657 | $5.166 | $5.069
7103 | 147-0051 | Masilla supermastick | gal | $15.100 | - | - | $10.740 | $10.000 | $11.520 | $11.640 | $10.630 | $10.430
441 | 005-0024 | Material de afirmado | m3 | $15.300 | - | - | $15.300 | $15.300 | $15.300 | $15.300 | $15.300 | $15.300
445 | 005-0028 | Material de base clase A | m3 | $45.700 | - | - | $45.700 | $45.700 | $45.700 | $45.700 | $45.700 | $45.700
446 | 005-0029 | Material de base clase B | m3 | $45.700 | - | - | $45.700 | $45.700 | $45.700 | $45.700 | $45.700 | $45.700
447 | 005-0030 | Material de base clase C | m3 | $45.700 | - | - | $45.700 | $45.700 | $45.700 | $45.700 | $45.700 | $45.700
460 | 005-0043 | Material de cobertura (material de tipo sub-base granular) | m3 | $38.000 | - | - | $38.000 | $38.000 | $38.000 | $58.000 | $38.000 | $35.714
7692 | 005-0064 | Material de mejoramiento | m3 | $38.126 | - | - | $10.608 | $20.800 | $23.171 | $12.979 | $25.355 | $17.659
450 | 005-0033 | Material de sub-base clase A | m3 | $41.900 | - | - | $41.900 | $41.900 | $41.900 | $65.000 | $41.900 | $41.900
451 | 005-0034 | Material de sub-base clase B | m3 | $41.900 | - | - | $41.900 | $41.900 | $41.900 | $65.000 | $41.900 | $41.900
452 | 005-0035 | Material de sub-base clase C | m3 | $41.900 | - | - | $41.900 | $41.900 | $41.900 | $65.000 | $41.900 | $41.900
449 | 005-0032 | Material de sub-base para bacheo clase A | m3 | $41.900 | - | - | $41.900 | $41.900 | $41.900 | $41.900 | $41.900 | $41.900
7679 | 005-0063 | Material de terraplen | m3 | $15.300 | - | - | $15.300 | $15.300 | $15.300 | $15.300 | $15.300 | $15.300
459 | 005-0042 | Material drenante (tamaño máximo 1 1/2") | m3 | $76.986 | - | - | $21.420 | $42.000 | $46.788 | $26.208 | $51.198 | $35.658
457 | 005-0040 | Material drenante (tamaño máximo 3") | m3 | $76.986 | - | - | $21.420 | $42.000 | $46.788 | $26.208 | $51.198 | $35.658
458 | 005-0041 | Material filtrante (tamaño máximo 6") | m3 | $81.569 | - | - | $22.695 | $44.500 | $49.573 | $27.768 | $54.246 | $37.781
455 | 005-0038 | Material para suelo - cemento gradación A | m3 | $26.579 | - | - | $7.395 | $14.500 | $16.153 | $9.048 | $17.676 | $12.311
456 | 005-0039 | Material para suelo - cemento gradación B | m3 | $26.579 | - | - | $7.395 | $14.500 | $16.153 | $9.048 | $17.676 | $12.311
97 | 005-0004 | Material seleccionado para relleno (recebo) | m3 | $38.126 | - | - | $10.608 | $20.800 | $23.171 | $12.979 | $25.355 | $17.659
453 | 005-0036 | Material seleccionado para relleno (suelo) | m3 | $9.165 | - | - | $2.550 | $5.000 | $5.570 | $3.120 | $6.095 | $4.245
461 | 153-0005 | Mecha lenta | m | $1.015 | - | - | $722 | $672 | $774 | $782 | $714 | $701
7300 | 077-0022 | Mediacaña 3x3cmx2.50m. Cedro | und | $5.696 | - | - | $6.512 | $8.000 | $9.296 | $10.528 | $10.528 | $13.704
7302 | 077-0026 | Mediacaña Chingale Lisa | m | $5.696 | - | - | $6.512 | $8.000 | $9.296 | $10.528 | $10.528 | $13.704
7634 | 086-0054 | Mezcla asfáltica MAM | m3 | $385.000 | - | - | $385.000 | $385.000 | $385.000 | $385.000 | $385.000 | $385.000
7628 | 086-0048 | Mezcla asfáltica MDC-10 | m3 | $333.152 | - | - | $333.152 | $333.152 | $333.152 | $333.152 | $333.152 | $333.152
473 | 086-0035 | Mezcla asfáltica MDC-19 | m3 | $313.200 | - | - | $313.200 | $313.200 | $313.200 | $313.200 | $313.200 | $313.200
7626 | 086-0047 | Mezcla asfáltica MDC-25 | m3 | $306.360 | - | - | $306.360 | $306.360 | $306.360 | $306.360 | $306.360 | $306.360
7632 | 086-0052 | Mezcla asfáltica MGC-25 | m3 | $306.360 | - | - | $306.360 | $306.360 | $306.360 | $306.360 | $306.360 | $306.360
7630 | 086-0050 | Mezcla asfáltica MSC-19 | m3 | $401.000 | - | - | $401.000 | $401.000 | $401.000 | $401.000 | $401.000 | $401.000
7629 | 086-0049 | Mezcla asfáltica MSC-25 | m3 | $399.000 | - | - | $399.000 | $399.000 | $399.000 | $399.000 | $399.000 | $399.000
180 | 054-0006 | Mezcladora de concreto | $/hora | $11.993 | - | - | $10.000 | $7.969 | $8.941 | $8.367 | $8.367 | $8.941
1000 | 054-0099 | Mezcladora Motor a gasolina | $/hora | $12.002 | - | - | $7.975 | $7.975 | $8.948 | $8.374 | $8.374 | $8.948
395 | 108-0008 | Microesferas de vidrio reflectivas para pintura tránsito base solvente | kg | $6.131 | - | - | $4.360 | $4.060 | $4.677 | $4.726 | $4.316 | $4.235
614 | 147-0012 | Mineral Neg/Ama/Roj/Ver | lb | $8.909 | - | - | $6.337 | $5.900 | $6.797 | $6.868 | $6.272 | $6.154
7303 | 041-0037 | Moldura | m | $1.359 | - | - | $967 | $900 | $1.037 | $1.048 | $957 | $939
7013 | 054-0153 | Motobomba succión y descargas 3x3 pulgadas, potencia de 8 HP, caudal máximo 650 LPM | $/hora | $12.002 | - | - | $7.975 | $7.975 | $8.948 | $8.374 | $8.374 | $8.948
7019 | 054-0154 | Motobomba succión y descargas 4x4 PULGADAS, potencia de 8 HP, caudal máximo 1500 LPM | $/hora | $13.094 | - | - | $7.500 | $8.700 | $9.761 | $9.135 | $9.135 | $9.761
257 | 054-0061 | Motoniveladora potencia 215 HP, ancho de cuchilla 4.27m, peso 18 ton | $/hora | $225.750 | - | - | $150.000 | $150.000 | $168.300 | $157.500 | $157.500 | $168.300
258 | 054-0062 | Motoniveladora, potencia 140 HP, ancho de cuchilla 3.66 m, peso 11 ton | $/hora | $225.750 | - | - | $150.000 | $150.000 | $168.300 | $157.500 | $157.500 | $168.300
259 | 054-0063 | Motosierra 93.6 cm3 - 7.1 HP, 45-90 cm 7.9kg | $/hora | $9.030 | - | - | $6.000 | $6.000 | $6.732 | $6.300 | $6.300 | $6.732
7015 | 105-0009 | Nave en Madera Cedro Ancho de 0.6m - 0.70 por 2.0m de Altura | und | $256.320 | - | - | $293.040 | $360.000 | $418.320 | $473.760 | $473.760 | $616.680
6940 | 105-0006 | Nave en madera triplex 0,76 x 1,0 m. altura 2,00 m. (Lijada y pintada) | und | $85.440 | - | - | $97.680 | $120.000 | $139.440 | $157.920 | $157.920 | $205.560
7016 | 105-0010 | Nave en Madera Triplex 4mm 0.51-0.75m. Altura 2.00m. (Lijada y Pintada) | und | $85.440 | - | - | $97.680 | $120.000 | $139.440 | $157.920 | $157.920 | $205.560
7104 | 137-0206 | Niple presión galvanizado 1/2 x 5 cm | und | $1.359 | - | - | $1.000 | $900 | $1.500 | $1.500 | $957 | $939
1412 | 113-0003 | Oficial | $/día | $132.859 | - | - | $114.362 | $80.423 | $98.036 | $84.203 | $97.634 | $89.591
7497 | 011-0010 | Ojo de buey dirigible (blanco o níquel) | und | $12.080 | - | - | $8.592 | $8.000 | $9.216 | $9.312 | $8.504 | $8.344
1372 | 088-0005 | Omega cal.26 * 2.44m | und | $4.000 | - | - | $3.071 | $2.859 | $3.500 | $3.000 | $3.039 | $2.982
7315 | 113-0012 | Operador equipo | $/día | $179.095 | - | - | $119.000 | $119.000 | $133.518 | $124.950 | $124.950 | $133.518
107 | 016-0003 | Orinal tipo institucional mediano blanco | und | $264.250 | - | - | $187.950 | $175.000 | $180.000 | $215.000 | $186.025 | $182.525
6882 | 113-0007 | Paletero | $/día | $78.153 | - | - | $67.272 | $47.308 | $57.668 | $49.531 | $57.432 | $52.701
7508 | 088-0009 | Paral 59 de 2.44m | und | $6.384 | - | - | $4.541 | $4.228 | $4.871 | $4.921 | $4.494 | $4.410
6959 | 077-0014 | Paral soporte de cierre madera | und | $49.840 | - | - | $56.980 | $70.000 | $81.340 | $92.120 | $92.120 | $119.910
6960 | 077-0015 | Paral soporte tramo 0.20 X 0.05 m | m | $3.683 | - | - | $4.211 | $5.173 | $6.011 | $6.808 | $6.808 | $8.861
7612 | 091-0154 | Pared cerámica 20x30 cm | m2 | $25.519 | - | - | $18.151 | $16.900 | $19.469 | $19.672 | $17.965 | $17.627
7597 | 091-0155 | Pegante cerámica (pegacor blanco) | kg | $2.833 | - | - | $2.015 | $1.876 | $2.161 | $1.500 | $1.994 | $1.957
483 | 004-0005 | Pegante epóxico | kg | $82.745 | - | - | $58.853 | $54.798 | $93.000 | $63.785 | $58.250 | $57.154
7106 | 061-0038 | Pegante sellador para tubería galvanizada 1/8 gal | und | $12.746 | - | - | $9.066 | $8.441 | $9.724 | $9.825 | $8.973 | $8.804
7032 | 087-0040 | Perfil CP 150-16N 1.5x150x50mm ESP | m | $16.837 | - | - | $11.975 | $11.150 | $12.845 | $12.979 | $11.852 | $11.629
6962 | 009-0012 | Perno de anclaje 1/2” | und | $4.379 | - | - | $3.115 | $2.900 | $3.341 | $3.376 | $3.083 | $3.025
6953 | 009-0013 | Perno grado 6 | und | $596 | - | - | $424 | $395 | $455 | $460 | $420 | $412
1403 | 005-0046 | Piedra | m3 | $164.970 | - | - | $30.000 | $90.000 | $80.000 | $58.000 | $25.000 | $100.000
486 | 005-0045 | Piedra para gavión | m3 | $119.145 | - | - | $33.150 | $65.000 | $72.410 | $40.560 | $79.235 | $55.185
7379 | 089-0260 | Pintura aceite | gal | $66.063 | - | - | $46.988 | $43.750 | $50.400 | $50.925 | $46.506 | $45.631
491 | 089-0010 | Pintura acrílica, esmalte o similar (pintura de estructuras metálicas) | gal | $75.425 | - | - | $53.646 | $49.950 | $57.542 | $58.142 | $53.097 | $52.098
6991 | 089-0257 | Pintura para exteriores | gal | $55.795 | - | - | $39.684 | $36.950 | $42.566 | $43.010 | $39.278 | $38.539
5174 | 089-0265 | Pintura para tráfico acrílica blanc/amar/azul/negro/rojo/verde x 1gal | gal | $86.221 | - | - | $61.325 | $57.100 | $65.779 | $66.464 | $60.697 | $85.000
7055 | 089-0259 | Pintura Reflectiva de Aluminio | gal | $30.163 | - | - | $21.453 | $19.975 | $27.500 | $23.251 | $21.234 | $20.834
6977 | 137-0207 | Piragua plástica PVC | und | $5.134 | - | - | $3.652 | $3.400 | $3.800 | $3.958 | $3.614 | $3.546
6976 | 061-0039 | Pirlan Aluminio natural | und | $7.248 | - | - | $5.155 | $4.800 | $5.530 | $3.500 | $5.102 | $5.006
6973 | 061-0040 | Pirlan en bronce | m | $22.499 | - | - | $16.003 | $14.900 | $17.165 | $17.344 | $15.839 | $15.541
7613 | 083-0005 | Piso cerámico granito real blanco 45.8x45.8 cm | m2 | $27.029 | - | - | $19.225 | $17.900 | $20.621 | $20.836 | $19.028 | $18.670
7304 | 041-0038 | Placa plana fibrocemento 4mm de 1.22x2.44m | und | $20.989 | - | - | $14.929 | $13.900 | $16.013 | $16.180 | $14.776 | $14.498
5885 | 011-0003 | Plafón plástico | und | $2.537 | - | - | $1.804 | $1.680 | $1.935 | $1.956 | $1.786 | $800
7683 | 024-0003 | Platina de 1/2 " x 1/8 " | m | $1.333 | - | - | $948 | $883 | $1.017 | $1.028 | $939 | $921
6963 | 074-0013 | Platina de apoyo 0.30 X 0.30 X 1/4” | und | $15.209 | - | - | $10.817 | $10.072 | $11.603 | $11.724 | $10.707 | $10.505
6970 | 074-0014 | Platina L 0.90 X 0.10 M X 1/4” | und | $15.209 | - | - | $10.817 | $10.072 | $11.603 | $11.724 | $10.707 | $10.505
6954 | 074-0012 | Platina L 0.90 X 0.30 M X 1/4” | und | $45.626 | - | - | $32.452 | $30.216 | $34.809 | $35.171 | $32.120 | $31.515
6939 | 061-0041 | Portacandado | und | $5.285 | - | - | $3.759 | $3.500 | $3.500 | $4.074 | $3.721 | $3.651
7543 | 102-0001 | Poste de Madera para Cerca. Especificación INVIAS 800.2.1.1- 2013 | und | $17.017 | - | - | $19.455 | $23.900 | $27.772 | $31.452 | $4.000 | $40.941
7545 | 102-0002 | Postes de concreto reforzado de h=2.4m, recto, seccion cuadrada de 12x12 cm, con orificios para 4 hilos, para cercas | und | $22.000 | - | - | $22.000 | $22.000 | $22.000 | $22.000 | $22.000 | $22.000
499 | 108-0012 | Postes para defensa metálica (1.80m) 6mm, galvanizado (incluye tornillos) | und | $191.400 | - | - | $191.400 | $191.400 | $191.400 | $191.400 | $191.400 | $191.400
7108 | 147-0052 | Primer (Procopil) | gal | $12.835 | - | - | $9.129 | $8.500 | $9.792 | $8.000 | $9.036 | $8.866
183 | 054-0009 | Pulidora | $/hora | $7.638 | - | - | $5.075 | $5.075 | $5.694 | $5.329 | $5.329 | $5.694
269 | 067-0003 | Pulidora (8500 REV) | $/hora | $34.615 | - | - | $23.000 | $23.000 | $25.806 | $24.150 | $24.150 | $25.806
7477 | 011-0004 | Pulsador timbre con luz piloto | und | $6.795 | - | - | $4.833 | $4.500 | $5.184 | $5.238 | $4.784 | $4.694
1118 | 116-0031 | Puntilla 1" SC*500GR | lb | $3.500 | - | - | $4.000 | $2.800 | $4.500 | $2.800 | $2.976 | $2.920
115 | 116-0004 | Puntilla 2" | lb | $3.000 | - | - | $2.600 | $2.000 | $2.000 | $2.500 | $2.500 | $5.593
116 | 116-0005 | Puntilla 3" | lb | $3.000 | - | - | $2.600 | $2.000 | $2.000 | $2.300 | $3.000 | $2.624
6929 | 113-0008 | Rastrillero | $/día | $132.859 | - | - | $114.362 | $80.423 | $98.036 | $84.203 | $97.634 | $89.591
2578 | 141-0002 | RDE 21 de 1/2" Riego NTC3317 | m | $2.807 | - | - | $1.997 | $1.859 | $2.142 | $2.164 | $1.976 | $1.939
117 | 005-0005 | Recebo | m3 | $73.320 | - | - | $20.400 | $40.000 | $44.560 | $24.960 | $48.760 | $33.960
7164 | 121-0051 | Reducción HD E.L. 10" x 8" | und | $888.061 | - | - | $631.641 | $588.120 | $677.514 | $684.572 | $625.172 | $613.409
7152 | 121-0052 | Reducción HD E.L. 10" x 6" | und | $749.685 | - | - | $533.220 | $496.480 | $571.945 | $577.903 | $527.758 | $517.829
7153 | 121-0053 | Reducción HD E.L. 12" x 3" | und | $1.191.088 | - | - | $847.171 | $788.800 | $908.698 | $918.163 | $838.494 | $822.718
7154 | 121-0054 | Reducción HD E.L. 12" x 4" | und | $1.240.133 | - | - | $882.055 | $821.280 | $946.115 | $955.970 | $873.021 | $856.595
7160 | 121-0055 | Reducción HD E.L. 14" x 8" | und | $2.086.156 | - | - | $1.483.795 | $1.381.560 | $1.591.557 | $1.608.136 | $1.468.598 | $1.440.967
7146 | 121-0056 | Reducción HD E.L. 6" x 4" | und | $271.498 | - | - | $193.105 | $179.800 | $207.130 | $209.287 | $191.127 | $187.531
7147 | 121-0057 | Reducción HD E.L. 8" x 3" | und | $390.607 | - | - | $277.822 | $258.680 | $297.999 | $301.104 | $274.977 | $269.803
7148 | 121-0058 | Reducción HD E.L. 8" x 4" | und | $422.136 | - | - | $300.247 | $279.560 | $322.053 | $325.408 | $297.172 | $291.581
7150 | 121-0059 | Reducción HD E.L. 10" x 3" | und | $711.150 | - | - | $505.811 | $470.960 | $542.546 | $548.197 | $500.630 | $491.211
7151 | 121-0060 | Reducción HD E.L. 10" x 4" | und | $711.150 | - | - | $505.811 | $470.960 | $542.546 | $548.197 | $500.630 | $491.211
7157 | 121-0061 | Reducción HD E.L. 12" x 10" | und | $1.753.352 | - | - | $1.247.086 | $1.161.160 | $1.337.656 | $1.351.590 | $1.234.313 | $1.211.090
7155 | 121-0062 | Reducción HD E.L. 12" x 6" | und | $1.287.426 | - | - | $915.692 | $852.600 | $982.195 | $992.426 | $906.314 | $889.262
7156 | 121-0063 | Reducción HD E.L. 12" x 8" | und | $1.635.994 | - | - | $1.163.615 | $1.083.440 | $1.248.123 | $1.261.124 | $1.151.697 | $1.130.028
7161 | 121-0064 | Reducción HD E.L. 14" x 10" | und | $2.425.966 | - | - | $1.725.488 | $1.606.600 | $1.850.803 | $1.870.082 | $1.707.816 | $1.675.684
7162 | 121-0065 | Reducción HD E.L. 14" x 12" | und | $2.504.788 | - | - | $1.781.551 | $1.658.800 | $1.910.938 | $1.930.843 | $1.763.304 | $1.730.128
7158 | 121-0066 | Reducción HD E.L. 14" x 4" | und | $2.056.378 | - | - | $1.462.616 | $1.361.840 | $1.568.840 | $1.585.182 | $1.447.636 | $1.420.399
7159 | 121-0067 | Reducción HD E.L. 14" x 6" | und | $2.065.136 | - | - | $1.468.845 | $1.367.640 | $1.575.521 | $1.591.933 | $1.453.801 | $1.426.449
7144 | 121-0068 | Reducción HD E.L. 4" x 3" | und | $143.631 | - | - | $102.159 | $95.120 | $109.578 | $110.720 | $101.113 | $99.210
7145 | 121-0069 | Reducción HD E.L. 6" x 3" | und | $224.205 | - | - | $159.468 | $148.480 | $171.049 | $172.831 | $157.834 | $154.865
7149 | 121-0070 | Reducción HD E.L. 8" x 6" | und | $469.429 | - | - | $333.885 | $310.880 | $358.134 | $361.864 | $330.465 | $324.248
7426 | 143-0020 | Registro de bola de 1 1/4" | und | $78.384 | - | - | $55.751 | $51.910 | $59.800 | $60.423 | $55.180 | $54.142
7133 | 143-0021 | Registro de corte de bronce D=1/2" | und | $28.026 | - | - | $19.933 | $18.560 | $21.381 | $21.604 | $19.729 | $19.358
271 | 054-0070 | Regla vibratoria, de longitud de 3 a 5 m, motor de 3600 rpm potencia 6HP | $/hora | $12.002 | - | - | $6.250 | $7.975 | $8.948 | $8.374 | $8.374 | $8.948
7404 | 107-0020 | Rejilla en concreto reforzado para Sumideros | und | $61.306 | - | - | $43.604 | $40.600 | $46.771 | $47.258 | $43.158 | $42.346
7615 | 107-0021 | Rejilla plástica 3x2 sosco corriente blanca | und | $5.889 | - | - | $4.189 | $3.900 | $4.493 | $4.540 | $4.146 | $4.068
7616 | 107-0022 | Rejilla sifón cromada 3"x2" sosco anti cucaracha | und | $10.419 | - | - | $7.411 | $6.900 | $7.949 | $8.032 | $7.335 | $7.197
502 | 089-0267 | Resina termoplástica | kg | $7.882 | - | - | $5.606 | $5.220 | $6.013 | $6.076 | $5.549 | $5.444
273 | 054-0072 | Retrocargador, pala de 1,1 m3 de capacidad, profundad de excavación de 4.400 mm y una altura de 5.680 mm | $/hora | $155.890 | - | - | $106.845 | $85.000 | $105.315 | $85.000 | $85.510 | $105.315
6966 | 054-0157 | Retroexcavadora sobre llantas, motor 62 HP, profundidad de excavación 5.41 m | $/hora | $165.060 | - | - | $120.000 | $90.000 | $111.510 | $90.000 | $90.540 | $111.510
274 | 054-0073 | Retroexcavadora sobre oruga, potencia 138 HP, valde de 1.5 m3 o similar | $/hora | $260.428 | - | - | $160.000 | $142.000 | $175.938 | $142.000 | $142.852 | $175.938
6245 | 054-0113 | Retroexcavadora tipo pajarita | $/hora | $251.625 | - | - | $172.460 | $137.200 | $169.991 | $137.200 | $138.023 | $169.991
278 | 054-0077 | Retroexcavadora, potencia en el volante de 78 HP, 2200 rpm | $/hora | $155.890 | - | - | $106.845 | $85.000 | $105.315 | $85.000 | $85.510 | $105.315
7382 | 005-0049 | Roca muerta | m3 | $109.980 | - | - | $30.600 | $60.000 | $66.840 | $25.800 | $73.140 | $50.940
7624 | 064-0022 | Sacos de fibra (0.3*0.6*0.15) | und | $1.359 | - | - | $967 | $900 | $1.037 | $1.048 | $957 | $939
121 | 016-0004 | Sanitario línea económica, incluye grifería. | und | $203.850 | - | - | $144.990 | $135.000 | $155.520 | $157.140 | $143.505 | $140.805
7605 | 148-0012 | Secador de manos automatico electrico en acero inoxidable 304-2B | und | $1.488.860 | - | - | $1.058.964 | $986.000 | $1.135.872 | $1.147.704 | $1.048.118 | $1.028.398
7586 | 108-0041 | Sección tope de defensa metálica | und | $62.640 | - | - | $62.640 | $62.640 | $62.640 | $62.640 | $62.640 | $62.640
6990 | 003-0085 | Sellador lijable | gal | $72.000 | - | - | $42.853 | $39.900 | $30.000 | $46.444 | $42.414 | $41.616
507 | 109-0002 | Sellante asfáltico | kg | $5.884 | - | - | $4.185 | $3.897 | $4.489 | $4.536 | $4.143 | $4.065
506 | 109-0001 | Sello de silicona o sellador autonivelante | ml | $138 | - | - | $98 | $91 | $105 | $106 | $97 | $95
7073 | 003-0087 | Sello para juntas de puentes (Cinta Sika PVC 0.22) | m | $49.342 | - | - | $35.095 | $32.677 | $37.644 | $38.036 | $34.736 | $34.082
7547 | 149-0018 | Semillas para empradizar (Mani forragero) | kg | $228.010 | - | - | $162.174 | $151.000 | $173.952 | $175.764 | $160.513 | $157.493
509 | 108-0015 | Señal (grupo1). Tablero en lámina galvanizada de 75 cm*75cm, calibre 16 reflectivo tipo III | und | $214.600 | - | - | $214.600 | $214.600 | $214.600 | $214.600 | $214.600 | $214.600
511 | 108-0017 | Señal (grupo2). Tablero en lámina galvanizada de 1.2m*0.4m, calibre16, reflectivo tipo III | und | $208.800 | - | - | $208.800 | $208.800 | $208.800 | $208.800 | $208.800 | $208.800
2082 | 142-0082 | Sifón Sanitario PVC 2" | und | $7.339 | - | - | $5.220 | $4.860 | $5.599 | $5.657 | $5.166 | $5.069
897 | 138-0042 | Sifón St 3" | und | $8.139 | - | - | $5.789 | $5.390 | $6.209 | $6.274 | $5.730 | $5.622
1717 | 070-0048 | Sika Imper Mur * 200 kg | kg | $25.363 | - | - | $18.040 | $16.797 | $19.350 | $19.551 | $17.855 | $17.519
1740 | 070-0060 | Sika Techo E *18kg | und | $5.089 | - | - | $3.619 | $3.370 | $3.882 | $3.923 | $3.582 | $3.515
565 | 004-0008 | Sika ViscoCrete -20 HE | kg | $43.609 | - | - | $31.017 | $28.880 | $33.270 | $33.616 | $30.699 | $30.122
7558 | 003-0086 | SikaDur-42 Anclaje | kg | $39.936 | - | - | $28.405 | $26.448 | $30.468 | $30.785 | $28.114 | $27.585
7607 | 109-0024 | Silicona tubo 200x300 ml | und | $12.835 | - | - | $9.129 | $8.500 | $9.792 | $9.894 | $9.036 | $8.866
3534 | 142-0158 | Silla Yee de 160 x 110 Alcantarillado | und | $96.121 | - | - | $68.367 | $63.656 | $73.332 | $74.096 | $67.666 | $66.393
7573 | 142-0150 | Silla Yee sanitaria PVC 4" | und | $36.004 | - | - | $25.608 | $23.844 | $27.468 | $27.754 | $25.346 | $24.869
7574 | 142-0151 | Silla Yee sanitaria PVC 6" | und | $171.941 | - | - | $122.294 | $113.868 | $131.176 | $132.542 | $121.042 | $118.764
7575 | 142-0152 | Silla Yee sanitaria PVC 8" | und | $451.492 | - | - | $321.127 | $299.001 | $344.449 | $348.037 | $317.838 | $311.858
7579 | 142-0153 | Silla Yee sanitaria reducida PVC 10"x6" | und | $208.365 | - | - | $148.201 | $137.990 | $158.964 | $160.620 | $146.683 | $143.924
7580 | 142-0154 | Silla Yee sanitaria reducida PVC 10"x8" | und | $202.444 | - | - | $143.990 | $134.069 | $154.447 | $156.056 | $142.515 | $139.834
7576 | 142-0155 | Silla Yee sanitaria reducida PVC 4"x2" | und | $30.910 | - | - | $21.985 | $20.470 | $23.581 | $23.827 | $21.760 | $21.350
7577 | 142-0156 | Silla Yee sanitaria reducida PVC 6"x4" | und | $163.750 | - | - | $116.469 | $108.444 | $124.927 | $126.229 | $115.276 | $113.107
7578 | 142-0157 | Silla Yee sanitaria reducida PVC 8"x6" | und | $184.315 | - | - | $131.096 | $122.063 | $140.617 | $142.081 | $129.753 | $127.312
3511 | 142-0159 | Sillas tee de 160 x 110 Alcantar. Novafort o similar | und | $96.121 | - | - | $68.367 | $63.656 | $73.332 | $74.096 | $67.666 | $66.393
2556 | 138-0188 | Sillas Tee Durafort de 12x6" Kit | und | $313.292 | - | - | $222.831 | $207.478 | $239.015 | $241.504 | $220.549 | $216.400
2553 | 138-0185 | Sillas Tee Durafort de 8x6" Kit | und | $184.318 | - | - | $131.098 | $122.065 | $140.619 | $142.084 | $129.755 | $127.314
2522 | 138-0154 | Sillas Yee Durafort de 10x4" Kit | und | $208.362 | - | - | $148.199 | $137.988 | $158.962 | $160.618 | $146.681 | $143.921
2523 | 138-0155 | Sillas Yee Durafort de 10x6" Kit | und | $208.362 | - | - | $148.199 | $137.988 | $158.962 | $160.618 | $146.681 | $143.921
2524 | 138-0156 | Sillas Yee Durafort de 12x4" Kit | und | $313.292 | - | - | $222.831 | $207.478 | $239.015 | $241.504 | $220.549 | $216.400
2525 | 138-0157 | Sillas Yee Durafort de 12x6" Kit | und | $313.292 | - | - | $222.831 | $207.478 | $239.015 | $241.504 | $220.549 | $216.400
2519 | 138-0151 | Sillas Yee Durafort de 6x4" Kit | und | $159.470 | - | - | $113.424 | $105.609 | $121.662 | $122.929 | $112.262 | $110.150
2520 | 138-0152 | Sillas Yee Durafort de 8x4" Kit | und | $184.318 | - | - | $131.098 | $122.065 | $140.619 | $142.084 | $129.755 | $127.314
7034 | 111-0092 | Soldadura 3/32" 68 Barras | kg | $12.533 | - | - | $8.914 | $8.300 | $9.562 | $9.661 | $8.823 | $8.657
128 | 111-0004 | Soldadura 6011x1/8 | kg | $13.439 | - | - | $9.559 | $8.900 | $10.000 | $4.000 | $9.461 | $9.283
6994 | 111-0089 | soldadura Eléctrica 004 kg de 3/32" | kg | $12.533 | - | - | $8.914 | $8.300 | $10.000 | $4.000 | $8.823 | $8.657
7489 | 111-0094 | Soldadura exotérmica | und | $27.180 | - | - | $19.332 | $18.000 | $20.736 | $20.952 | $19.134 | $18.774
2202 | 111-0078 | Soldadura Liq. CPVC | gal | $146.502 | - | - | $104.201 | $97.021 | $111.768 | $112.932 | $103.133 | $101.193
2210 | 111-0085 | Soldadura Liq. PVC | gal | $136.637 | - | - | $97.184 | $90.488 | $104.242 | $105.328 | $96.189 | $94.379
3725 | 111-0095 | Soldadura Líquida PVC | gal | $136.634 | - | - | $97.182 | $90.486 | $104.240 | $105.326 | $96.187 | $94.377
3020 | 023-0036 | Soporte Canal amazonas | und | $4.924 | - | - | $3.502 | $3.261 | $3.757 | $3.796 | $3.466 | $3.401
3039 | 023-0029 | Soporte de bajante | und | $3.808 | - | - | $2.709 | $2.522 | $2.905 | $2.936 | $2.681 | $2.630
7672 | 061-0044 | Sulfato de Aluminio (saco de 25 kg) | saco | $166.100 | - | - | $118.140 | $110.000 | $126.720 | $128.040 | $116.930 | $114.730
6937 | 105-0005 | Suministro de marco en madera puerta 0,51- 0,75 m (Lijado y pintado) altura 2,0 m. | und | $49.840 | - | - | $56.980 | $70.000 | $81.340 | $92.120 | $92.120 | $119.910
7115 | 077-0029 | Tabla común de 3x0,2x0,02 | und | $10.000 | - | - | $8.140 | $10.000 | $9.000 | $10.000 | $10.000 | $10.000
963 | 077-0007 | Tabla Formaleta Pino 25x3 | und | $4.166 | - | - | $7.000 | $15.000 | $9.000 | $10.000 | $19.740 | $12.000
7487 | 114-0001 | Tablero de 4 circuitos monofasico, caja metalica con puerta | und | $37.750 | - | - | $26.850 | $25.000 | $28.800 | $29.100 | $26.575 | $26.075
7496 | 114-0002 | Tablero de 6 circuitos monofásico, caja metálica con puerta | und | $52.850 | - | - | $37.590 | $35.000 | $40.320 | $40.740 | $37.205 | $36.505
6978 | 092-0002 | Tableta gres 20x10 cm | m2 | $14.798 | - | - | $10.525 | $9.800 | $11.290 | $11.407 | $10.417 | $10.221
6979 | 091-0151 | Tablón de gres colonial 30x30 cm | m2 | $86.490 | - | - | $49.829 | $27.900 | $35.182 | $40.567 | $37.274 | $42.659
6980 | 092-0001 | Tablón de gres liso 33x33 cm | m2 | $58.590 | - | - | $33.755 | $18.900 | $23.833 | $27.481 | $25.250 | $28.898
531 | 108-0025 | Tacha reflectiva | und | $5.452 | - | - | $5.452 | $5.452 | $5.452 | $5.452 | $5.452 | $5.452
281 | 062-0006 | Taco metálico (largo de 2.60 a 4.30 m) | $/hora | $53 | - | - | $35 | $35 | $39 | $37 | $37 | $39
7337 | 115-0019 | Tanque para Agua Plastico 250Lt con Tapa | und | $173.975 | - | - | $123.741 | $115.215 | $132.728 | $134.110 | $122.474 | $120.169
5444 | 115-0018 | Tanque plástico 500 lt con tapa y válvula con flotador | und | $181.049 | - | - | $128.773 | $119.900 | $138.125 | $139.564 | $127.454 | $55.000
1304 | 103-0010 | Tanque Sept C/Tapa 1000 | und | $489.118 | - | - | $347.889 | $323.919 | $373.155 | $377.042 | $344.326 | $337.848
1303 | 103-0009 | Tanque Sept C/Tapa 2000 | und | $916.662 | - | - | $651.984 | $607.061 | $699.334 | $706.619 | $645.306 | $633.165
7693 | 023-0039 | Tapa Externa Canal Amazonas | und | $13.495 | - | - | $9.598 | $8.937 | $10.295 | $10.403 | $9.500 | $9.321
7685 | 024-0005 | Tapa galvanizada de 1/2 " | und | $2.114 | - | - | $1.504 | $1.400 | $1.613 | $1.630 | $1.488 | $1.460
7617 | 150-0014 | Tapa registro 15x15 cm | und | $7.399 | - | - | $5.263 | $4.900 | $5.645 | $5.704 | $5.209 | $5.111
7618 | 150-0015 | Tapa registro 20x20 cm | und | $10.419 | - | - | $7.411 | $6.900 | $7.949 | $8.032 | $7.335 | $7.197
6986 | 089-0254 | Tapaporos | gal | $56.625 | - | - | $40.275 | $37.500 | $43.200 | $16.000 | $39.863 | $39.113
7564 | 142-0138 | Tapón de prueba sanitario 4" | und | $3.549 | - | - | $2.524 | $2.350 | $2.707 | $2.735 | $2.498 | $2.451
7565 | 142-0139 | Tapón de prueba sanitario PVC 6" | und | $18.599 | - | - | $13.228 | $12.317 | $14.189 | $14.337 | $13.093 | $12.847
7427 | 137-0208 | tapón extremo liso de 3" | und | $629 | - | - | $447 | $417 | $480 | $485 | $443 | $434
7428 | 137-0209 | tapón extremo liso de 4" | und | $3.638 | - | - | $2.587 | $2.409 | $2.775 | $2.804 | $2.561 | $2.513
7429 | 137-0210 | tapon extremo liso de 6" | und | $4.373 | - | - | $3.110 | $2.896 | $3.336 | $3.371 | $3.078 | $3.021
7433 | 121-0047 | Tapón macho HD extremo liso D=12" | und | $1.383.794 | - | - | $984.235 | $916.420 | $1.055.716 | $1.066.713 | $974.154 | $955.826
7430 | 121-0048 | Tapón macho HD extremo liso D=4" | und | $347.880 | - | - | $247.433 | $230.384 | $265.403 | $268.167 | $244.898 | $240.291
7431 | 121-0049 | Tapón macho HD extremo liso D=6" | und | $548.878 | - | - | $390.394 | $363.495 | $418.747 | $423.109 | $386.395 | $379.126
7432 | 121-0050 | Tapón macho HD extremo liso D=8" | und | $780.798 | - | - | $555.349 | $517.085 | $595.682 | $601.887 | $549.661 | $539.320
138 | 140-0012 | Tapón presión PVC 1/2 | und | $453 | - | - | $322 | $300 | $346 | $349 | $319 | $313
2025 | 140-0145 | Tapón Roscado Presión PVC de 1" | und | $2.804 | - | - | $1.994 | $1.857 | $2.139 | $2.162 | $1.974 | $1.937
2023 | 140-0143 | Tapón Roscado Presión PVC de 1/2" | und | $669 | - | - | $476 | $443 | $510 | $516 | $471 | $462
2024 | 140-0144 | Tapón Roscado Presión PVC de 3/4" | und | $1.975 | - | - | $1.405 | $1.308 | $1.507 | $1.523 | $1.390 | $1.364
7567 | 142-0141 | Tapón sanitario PVC 10" | und | $436.268 | - | - | $310.299 | $288.919 | $332.835 | $336.302 | $307.121 | $301.343
7346 | 142-0146 | Tapón Sanitario PVC 4" | und | $4.424 | - | - | $4.000 | $2.930 | $2.000 | $2.500 | $3.115 | $3.056
7116 | 142-0147 | Tapón sanitario PVC 6" | und | $193.031 | - | - | $137.295 | $127.835 | $147.266 | $148.800 | $135.889 | $133.332
7566 | 142-0140 | Tapón sanitario PVC 8" | und | $310.548 | - | - | $220.880 | $205.661 | $236.921 | $239.389 | $218.618 | $214.504
2016 | 140-0136 | Tapón Soldado Presión PVC de 1" | und | $1.656 | - | - | $1.178 | $1.097 | $1.264 | $1.277 | $1.166 | $1.144
2014 | 140-0134 | Tapón Soldado Presión PVC de 1/2" | und | $477 | - | - | $339 | $316 | $364 | $368 | $336 | $330
2015 | 140-0135 | Tapón Soldado Presión PVC de 3/4" | und | $986 | - | - | $701 | $653 | $752 | $760 | $694 | $681
140 | 016-0007 | Taza sanitaria institucional para fluxometro | und | $594.940 | - | - | $423.156 | $394.000 | $453.888 | $458.616 | $418.822 | $410.942
7649 | 121-0071 | Tee HD E.L de 6" x 2" | und | $348.810 | - | - | $248.094 | $231.000 | $266.112 | $268.884 | $245.553 | $240.933
7646 | 121-0072 | Tee HD E.L de 8"x2" | und | $617.590 | - | - | $439.266 | $409.000 | $471.168 | $476.076 | $434.767 | $426.587
7259 | 121-0073 | Tee HD E.L. de 24" X 16" | und | $13.864.979 | - | - | $9.861.581 | $9.182.105 | $10.577.785 | $10.687.971 | $9.760.578 | $9.576.936
7220 | 121-0074 | Tee HD E.L. de 10" X 10" | und | $1.885.359 | - | - | $1.340.977 | $1.248.582 | $1.438.367 | $1.453.350 | $1.327.243 | $1.302.271
7217 | 121-0075 | Tee HD E.L. de 10" X 4" | und | $1.393.447 | - | - | $991.101 | $922.812 | $1.063.080 | $1.074.154 | $980.950 | $962.493
7218 | 121-0076 | Tee HD E.L. de 10" X 6" | und | $1.464.765 | - | - | $1.041.826 | $970.043 | $1.117.490 | $1.129.130 | $1.031.156 | $1.011.755
7219 | 121-0077 | Tee HD E.L. de 10" X 8" | und | $1.707.978 | - | - | $1.214.814 | $1.131.111 | $1.303.040 | $1.316.614 | $1.202.371 | $1.179.749
7226 | 121-0078 | Tee HD E.L. de 12" X 12" | und | $3.660.998 | - | - | $2.603.915 | $2.424.502 | $2.793.026 | $2.822.120 | $2.577.246 | $2.528.756
7222 | 121-0079 | Tee HD E.L. de 12" X 4" | und | $2.000.565 | - | - | $1.422.919 | $1.324.878 | $1.526.259 | $1.542.158 | $1.408.345 | $1.381.848
7223 | 121-0080 | Tee HD E.L. de 12" X 6" | und | $2.439.446 | - | - | $1.735.076 | $1.615.527 | $1.861.088 | $1.880.474 | $1.717.306 | $1.684.995
7224 | 121-0081 | Tee HD E.L. de 12" X 8" | und | $2.684.488 | - | - | $1.909.364 | $1.777.807 | $2.048.033 | $2.069.367 | $1.889.809 | $1.854.252
7260 | 121-0082 | Tee HD E.L. de 24" X 18" | und | $15.527.240 | - | - | $11.043.878 | $10.282.941 | $11.845.948 | $11.969.343 | $10.930.766 | $10.725.107
7262 | 121-0083 | Tee HD E.L. de 24" X 24" | und | $19.027.316 | - | - | $13.533.336 | $12.600.871 | $14.516.204 | $14.667.414 | $13.394.726 | $13.142.709
7255 | 121-0084 | Tee HD E.L. de 24" X 8" | und | $10.416.107 | - | - | $7.408.542 | $6.898.084 | $7.946.593 | $8.029.370 | $7.332.663 | $7.194.701
7207 | 121-0085 | Tee HD E.L. de 4" X 3" | und | $307.217 | - | - | $218.510 | $203.455 | $234.380 | $236.821 | $216.272 | $212.203
7208 | 121-0086 | Tee HD E.L. de 4" X 4" | und | $320.017 | - | - | $227.615 | $211.932 | $244.146 | $246.689 | $225.284 | $221.045
7209 | 121-0087 | Tee HD E.L. de 6" X 3" | und | $463.729 | - | - | $329.831 | $307.105 | $353.785 | $357.471 | $326.453 | $320.311
7210 | 121-0088 | Tee HD E.L. de 6" X 4" | und | $512.028 | - | - | $364.184 | $339.091 | $390.633 | $394.702 | $360.454 | $353.672
7211 | 121-0089 | Tee HD E.L. de 6" X 6" | und | $612.605 | - | - | $435.720 | $405.698 | $467.365 | $472.233 | $431.257 | $423.143
7212 | 121-0090 | Tee HD E.L. de 8" X 3" | und | $855.818 | - | - | $608.707 | $566.767 | $652.915 | $659.716 | $602.473 | $591.138
7213 | 121-0091 | Tee HD E.L. de 8" X 4" | und | $976.510 | - | - | $694.551 | $646.695 | $744.993 | $752.753 | $687.437 | $674.503
7214 | 121-0092 | Tee HD E.L. de 8" X 6" | und | $1.024.055 | - | - | $728.368 | $678.182 | $781.266 | $789.404 | $720.908 | $707.344
7215 | 121-0093 | Tee HD E.L. de 8" X 8" | und | $1.100.860 | - | - | $782.995 | $729.046 | $839.861 | $848.610 | $774.976 | $760.395
7216 | 121-0094 | Tee HD E.L. de 10" X 3" | und | $1.344.073 | - | - | $955.983 | $890.114 | $1.025.412 | $1.036.093 | $946.192 | $928.389
7225 | 121-0095 | Tee HD E.L. de 12" X 10" | und | $3.172.743 | - | - | $2.256.640 | $2.101.154 | $2.420.530 | $2.445.744 | $2.233.527 | $2.191.504
7221 | 121-0096 | Tee HD E.L. de 12" X 3" | und | $1.953.020 | - | - | $1.389.102 | $1.293.391 | $1.489.986 | $1.505.507 | $1.374.874 | $1.349.007
7256 | 121-0097 | Tee HD E.L. de 24" X 10" | und | $11.398.103 | - | - | $8.106.995 | $7.548.412 | $8.695.771 | $8.786.352 | $8.023.962 | $7.872.994
7257 | 121-0098 | Tee HD E.L. de 24" X 12" | und | $11.676.061 | - | - | $8.304.695 | $7.732.490 | $8.907.829 | $9.000.619 | $8.219.637 | $8.064.987
7258 | 121-0099 | Tee HD E.L. de 24" X 14" | und | $12.153.343 | - | - | $8.644.166 | $8.048.572 | $9.271.955 | $9.368.538 | $8.555.632 | $8.394.660
7261 | 121-0100 | Tee HD E.L. de 24" X 20" | und | $17.339.453 | - | - | $12.332.829 | $11.483.081 | $13.228.510 | $13.366.307 | $12.206.515 | $11.976.854
7647 | 137-0239 | Tee PVC E.L D= 1 1/2" | und | $13.739 | - | - | $9.772 | $9.099 | $10.482 | $10.591 | $9.672 | $9.490
7648 | 137-0240 | Tee PVC E.L D= 1" | und | $4.053 | - | - | $2.883 | $2.684 | $3.092 | $3.124 | $2.853 | $2.799
7425 | 140-0260 | Tee pvc E.L. D= 1 1/4" | und | $10.466 | - | - | $7.444 | $6.931 | $7.985 | $8.068 | $7.368 | $7.229
1407 | 140-0020 | Tee PVC presión 1/2" | und | $680 | - | - | $600 | $450 | $400 | $500 | $478 | $469
142 | 140-0014 | Tee PVC presión 3/4 | und | $2.073 | - | - | $1.475 | $1.373 | $1.582 | $1.598 | $1.459 | $1.432
1933 | 140-0067 | Tee PVC Presión de 1" | und | $4.053 | - | - | $2.883 | $2.684 | $3.092 | $3.124 | $2.853 | $2.799
7568 | 142-0162 | Tee PVC sanitaria 10" | und | $989.545 | - | - | $703.822 | $655.328 | $754.938 | $762.802 | $696.614 | $683.507
7403 | 142-0160 | Tee PVC Sanitaria CxC 10" | und | $723.207 | - | - | $514.387 | $478.945 | $551.745 | $557.492 | $509.119 | $499.540
7402 | 142-0161 | Tee PVC Sanitaria CxC 8" | und | $231.708 | - | - | $164.804 | $153.449 | $176.773 | $178.615 | $163.116 | $160.047
7325 | 137-0236 | Tee Reducida PVC 1"x1/2" | und | $6.031 | - | - | $4.290 | $3.994 | $4.601 | $4.649 | $4.246 | $4.166
7326 | 137-0237 | Tee Reducida PVC 1"x3/4" | und | $6.031 | - | - | $4.290 | $3.994 | $4.601 | $4.649 | $4.246 | $4.166
4455 | 137-0238 | Tee Reducida PVC de 3/4 x 1/2 | und | $2.825 | - | - | $2.009 | $1.871 | $2.155 | $2.178 | $1.989 | $1.951
7569 | 142-0148 | Tee reducida sanitaria PVC 4"x2" | und | $37.653 | - | - | $26.781 | $24.936 | $28.726 | $29.026 | $26.507 | $26.008
7570 | 142-0149 | Tee reducida sanitaria PVC 6"x4" | und | $214.702 | - | - | $152.709 | $142.187 | $163.799 | $165.506 | $151.145 | $148.301
923 | 138-0045 | Tee sanitaria de 2" | und | $9.758 | - | - | $7.000 | $6.462 | $5.000 | $3.500 | $6.869 | $6.740
925 | 138-0047 | Tee Sanitaria de 4" | und | $23.423 | - | - | $16.660 | $15.512 | $17.870 | $18.056 | $16.489 | $16.179
7035 | 046-0049 | Teja Barro Comun 15x35cm. 28UND/m2 | und | $2.337 | - | - | $1.347 | $754 | $951 | $1.096 | $1.007 | $1.153
1186 | 041-0004 | Teja Caballete Colonial Art Inf | und | $18.875 | - | - | $13.425 | $12.500 | $14.400 | $14.550 | $13.288 | $13.038
1187 | 041-0005 | Teja Caballete colonial Art Sup | und | $18.875 | - | - | $13.425 | $12.500 | $14.400 | $14.550 | $13.288 | $13.038
7037 | 046-0050 | Teja colonial 1.6m x 1.08m | und | $83.201 | - | - | $59.177 | $55.100 | $63.475 | $64.136 | $58.571 | $57.469
1194 | 041-0012 | Teja eternit #4 | und | $28.000 | - | - | $25.000 | $20.000 | $18.500 | $22.000 | $21.000 | $18.000
1196 | 041-0014 | Teja eternit #6 | und | $33.000 | - | - | $37.000 | $26.500 | $26.500 | $29.500 | $27.000 | $25.000
7690 | 046-0051 | Teja granada 0.72m x 1.16m | und | $36.542 | - | - | $25.991 | $24.200 | $27.878 | $28.169 | $25.725 | $25.241
7118 | 045-0003 | Teja termo acústica PVC 11.80 x 1.07 | und | $721.780 | - | - | $513.372 | $478.000 | $550.656 | $556.392 | $508.114 | $498.554
149 | 064-0002 | Tela de cerramiento en polipropileno verde | m | $2.567 | - | - | $1.826 | $1.700 | $1.800 | $1.979 | $1.807 | $1.773
7557 | 042-0001 | Tela de refuerzo para impermeabilización (Rollo 50 m2) | und | $102.348 | - | - | $72.796 | $67.780 | $78.083 | $78.896 | $72.050 | $70.695
969 | 079-0008 | Teleras 11x4 Euc. 4 | und | $64.000 | - | - | $19.000 | $40.000 | $52.000 | $48.000 | $35.000 | $35.000
6924 | 054-0138 | Terminadora de asfalto (finisher), potencia en el volante 174 HP, R=20M3/H | $/hora | $276.476 | - | - | $189.493 | $150.750 | $186.779 | $150.750 | $151.655 | $186.779
534 | 149-0010 | Tierra abonada | m3 | $219.960 | - | - | $61.200 | $120.000 | $133.680 | $74.880 | $146.280 | $101.880
7478 | 011-0005 | Timbre ding dong de 100 V | und | $18.120 | - | - | $12.888 | $12.000 | $13.824 | $13.968 | $12.756 | $12.516
7678 | 061-0045 | Toma doble con polo a tierra | und | $11.023 | - | - | $7.840 | $7.300 | $8.410 | $8.497 | $7.760 | $7.614
7486 | 011-0007 | Toma especial estufa | und | $18.120 | - | - | $12.888 | $12.000 | $13.824 | $13.968 | $12.756 | $12.516
7499 | 011-0008 | Toma telefónico de 4 conductos | und | $9.815 | - | - | $6.981 | $6.500 | $7.488 | $7.566 | $6.910 | $6.780
7522 | 011-0009 | Toma terminal coaxial TV AMER 75 OHM | und | $6.795 | - | - | $4.833 | $4.500 | $5.184 | $5.238 | $4.784 | $4.694
7119 | 116-0070 | Tornillo 1" punta broca | und | $45 | - | - | $32 | $30 | $35 | $35 | $32 | $31
7120 | 116-0071 | Tornillo 7/16" punta broca | und | $45 | - | - | $32 | $30 | $35 | $35 | $32 | $31
7511 | 116-0072 | Tornillo corto 7 x 7/16" | und | $36 | - | - | $26 | $24 | $28 | $28 | $26 | $25
7510 | 116-0073 | Tornillo largo 6 x 1" | und | $27 | - | - | $19 | $18 | $21 | $21 | $19 | $19
7025 | 116-0064 | Tornillo para Canaleta 43 metal | und | $181 | - | - | $129 | $120 | $138 | $140 | $128 | $125
7030 | 116-0065 | Tornillo para Canaleta 90 | und | $91 | - | - | $64 | $60 | $69 | $70 | $64 | $63
7023 | 116-0063 | Tornillo para madera 1" No. 6 | und | $30 | - | - | $21 | $20 | $23 | $23 | $21 | $21
7008 | 116-0062 | Tornillo para madera 2" #9 | und | $48 | - | - | $34 | $32 | $37 | $37 | $34 | $33
7604 | 116-0074 | Tornillo TSA 10x2 1/2" con chazo | und | $242 | - | - | $172 | $160 | $184 | $186 | $170 | $167
7043 | 116-0066 | Tornillos Autoperforantes 8/18"x1/2" Zinc Hexagonal Metal Tecks | und | $45 | - | - | $32 | $30 | $35 | $35 | $32 | $31
7600 | 009-0014 | Tornillos lamina pan Philips # 10x2 1/2" con chazos | und | $151 | - | - | $107 | $100 | $115 | $116 | $106 | $104
6992 | 118-0043 | Transporte Concreto hidráulico para pavimentos | m3-km | $1.000 | - | - | $1.000 | $1.000 | $1.000 | $1.000 | $1.000 | $1.000
7658 | 118-0075 | Transporte cuneta prefabricada Sección (0.60 x 0.40 x 0.08) m | ton-km | $0,90 | - | - | $0,90 | $0,90 | $0,90 | $0,90 | $0,90 | $0,90
7046 | 118-0066 | Transporte de Acero | kg-km | $0,76 | - | - | $0,54 | $0,50 | $0,58 | $0,58 | $0,53 | $0,52
7643 | 118-0028 | Transporte de Adoquines | und-km | $0,50 | - | - | $0,50 | $0,50 | $0,50 | $0,50 | $0,50 | $0,50
282 | 118-0065 | Transporte de Agregados pétreos | m3-km | $1.000 | - | - | $1.000 | $1.000 | $1.000 | $1.000 | $1.000 | $1.000
7671 | 118-0080 | Transporte de árbol | und-km | $1.000 | - | - | $1.000 | $1.000 | $1.000 | $1.000 | $1.000 | $1.000
6984 | 118-0041 | Transporte de Arena | m3-km | $1.833 | - | - | $510 | $1.000 | $1.114 | $624 | $1.219 | $849
7619 | 118-0026 | Transporte de Asfalto líquido | l-km | $0,23 | - | - | $0,23 | $0,23 | $0,23 | $0,23 | $0,23 | $0,23
7676 | 118-0079 | Transporte de biomanto | m2-km | $2,00 | - | - | $2,00 | $2,00 | $2,00 | $2,00 | $2,00 | $2,00
7673 | 118-0077 | Transporte de bordillo prefabricado de sección 0.8 x 0.35 x 0.2 | und-km | $10 | - | - | $10 | $10 | $10 | $10 | $10 | $10
6891 | 118-0063 | Transporte de Cal | kg-km | $0,70 | - | - | $0,70 | $0,70 | $0,70 | $0,70 | $0,70 | $0,70
289 | 118-0008 | Transporte de Cemento | ton-km | $1.000 | - | - | $1.000 | $1.000 | $1.000 | $1.000 | $1.000 | $1.000
7556 | 118-0025 | Transporte de Cemento | kg-km | $1,00 | - | - | $1,00 | $1,00 | $1,00 | $1,00 | $1,00 | $1,00
7665 | 118-0076 | Transporte de colchogavion | und-km | $76 | - | - | $54 | $50 | $58 | $58 | $53 | $52
7650 | 118-0074 | Transporte de Concreto premezclado | m3-km | $1.000 | - | - | $1.000 | $1.000 | $1.000 | $1.000 | $1.000 | $1.000
7674 | 118-0078 | Transporte de Elementos de Señalización | kg-km | $1,00 | - | - | $1,00 | $1,00 | $1,00 | $1,00 | $1,00 | $1,00
7594 | 118-0023 | Transporte de Emulsión asfáltica | l-km | $0,23 | - | - | $0,23 | $0,23 | $0,23 | $0,23 | $0,23 | $0,23
7552 | 118-0013 | Transporte de Estructuras | kg-km | $5,00 | - | - | $5,00 | $5,00 | $5,00 | $5,00 | $5,00 | $5,00
6887 | 118-0083 | Transporte de geomalla biaxial | m2-km | $1,50 | - | - | $1,50 | $1,50 | $1,50 | $1,50 | $1,50 | $1,50
6883 | 118-0082 | Transporte de geomalla uniaxial | m2-km | $1,50 | - | - | $1,50 | $1,50 | $1,50 | $1,50 | $1,50 | $1,50
6886 | 118-0084 | Transporte de geotextil | m2-km | $1,50 | - | - | $1,50 | $1,50 | $1,50 | $1,50 | $1,50 | $1,50
6885 | 118-0059 | Transporte de material (afirmado, pedraplén y terraplén) | m3-km | $1.000 | - | - | $1.000 | $1.000 | $1.000 | $1.000 | $1.000 | $1.000
7049 | 118-0017 | Transporte de material común | m3-km | $1.000 | - | - | $1.000 | $1.000 | $1.000 | $1.000 | $1.000 | $1.000
6888 | 118-0062 | Transporte de material de conformación de taludes | m3-km | $1.000 | - | - | $1.000 | $1.000 | $1.000 | $1.000 | $1.000 | $1.000
6503 | 118-0012 | Transporte de material de demolición | m3-km | $1.000 | - | - | $1.000 | $1.000 | $1.000 | $1.000 | $1.000 | $1.000
7555 | 118-0016 | Transporte de material de derrumbe | m3-km | $1.000 | - | - | $1.000 | $1.000 | $1.000 | $1.000 | $1.000 | $1.000
7553 | 118-0014 | Transporte de material de excavación | m3-km | $1.000 | - | - | $1.000 | $1.000 | $1.000 | $1.000 | $1.000 | $1.000
7554 | 118-0015 | Transporte de material de explosivos | m3-km | $1.000 | - | - | $1.000 | $1.000 | $1.000 | $1.000 | $1.000 | $1.000
6874 | 118-0057 | Transporte de material de remoción | m3-km | $1.000 | - | - | $1.000 | $1.000 | $1.000 | $1.000 | $1.000 | $1.000
6502 | 118-0011 | Transporte de material desmontado | m3-km | $1.000 | - | - | $1.000 | $1.000 | $1.000 | $1.000 | $1.000 | $1.000
7627 | 118-0027 | Transporte de mezcla asfáltica | m3-km | $1.000 | - | - | $1.000 | $1.000 | $1.000 | $1.000 | $1.000 | $1.000
7589 | 118-0085 | Transporte de Sección final o de Tope en de defensa metálica. | kg-km | $9,00 | - | - | $9,00 | $9,00 | $9,00 | $9,00 | $9,00 | $9,00
7551 | 118-0018 | Transporte de tierra abonada | m3-km | $1.000 | - | - | $1.000 | $1.000 | $1.000 | $1.000 | $1.000 | $1.000
7652 | 118-0086 | Transporte de tubería PVC para alcantarillado diámetro > 24" | ton-km | $1.000 | - | - | $1.000 | $1.000 | $1.000 | $1.000 | $1.000 | $1.000
6943 | 118-0039 | Transporte Material fresado | m3-km | $1.833 | - | - | $510 | $1.000 | $1.114 | $624 | $1.219 | $849
6897 | 118-0060 | Transporte material para suelo - cemento | m3-km | $1.000 | - | - | $1.000 | $1.000 | $1.000 | $1.000 | $1.000 | $1.000
7026 | 118-0048 | Transporte Material seleccionado para relleno (Suelo - Recebo) | m3-km | $1.833 | - | - | $510 | $1.000 | $1.114 | $624 | $1.219 | $849
7675 | 118-0081 | Transporte para delineador de corona | und-km | $20 | - | - | $20 | $20 | $20 | $20 | $20 | $20
7070 | 118-0068 | Transporte tubería corrugada de acero galvanizado | ton-km | $2.794 | - | - | $1.987 | $1.850 | $2.131 | $2.153 | $1.967 | $1.930
7068 | 118-0053 | Transporte Tubo concreto reforzado tipo I | m-km | $1.510 | - | - | $1.074 | $1.000 | $1.152 | $1.164 | $1.063 | $1.043
151 | 005-0006 | Triturado | m3 | $70.000 | - | - | $233.333 | $100.000 | $80.000 | $90.000 | $121.900 | $140.000
4601 | 137-0211 | Tub. Conduit de 2 | ml | $12.080 | - | - | $8.592 | $8.000 | $9.216 | $9.312 | $8.504 | $8.344
7443 | 140-0230 | Tubería PVC D= 1/2" RDE 13.5 - 315 PSI | m | $3.780 | - | - | $2.688 | $2.503 | $2.000 | $2.913 | $1.200 | $2.611
7264 | 140-0237 | Tubería PVC D= 2" RDE 21 | m | $23.706 | - | - | $16.861 | $15.699 | $18.085 | $18.274 | $16.688 | $16.374
7656 | 122-0005 | Tubería corrugada de acero galvanizado calibre 14 de 600 mm. Provedor en Bogotá | m | $285.708 | - | - | $285.708 | $285.708 | $285.708 | $285.708 | $285.708 | $285.708
555 | 122-0003 | Tubería corrugada de acero galvanizado Calibre 14 Diámetro 900 mm. Proveedor en Bogotá | m | $380.846 | - | - | $380.846 | $380.846 | $380.846 | $380.846 | $380.846 | $380.846
7651 | 138-0215 | Tubería en PVC, alcantarillado de 24", proveedor en Popayán | m | $339.957 | - | - | $339.957 | $339.957 | $339.957 | $367.081 | $339.957 | $339.957
7654 | 138-0217 | Tubería en PVC, alcantarillado de 36", proveedor en Popayán | m | $916.658 | - | - | $916.658 | $916.658 | $916.658 | $916.658 | $916.658 | $916.658
7655 | 138-0218 | Tubería en PVC, alcantarillado de 42", Proveedor en Popayán. | m | $1.443.005 | - | - | $1.443.005 | $1.443.005 | $1.443.005 | $1.443.005 | $1.443.005 | $1.443.005
7134 | 061-0037 | Tubería PF + UAD 1/2" (manguera) | m | $2.740 | - | - | $1.948 | $1.814 | $2.090 | $2.112 | $1.929 | $1.892
547 | 137-0009 | Tubería PVC D = 1" RDE 21 | m | $7.099 | - | - | $5.049 | $4.701 | $5.416 | $5.472 | $4.998 | $4.903
7441 | 137-0216 | Tubería PVC D= 1 1/4" 200 PSI | m | $493 | - | - | $351 | $327 | $376 | $380 | $347 | $341
7442 | 140-0231 | Tubería PVC D= 1 RDE 13.5 - 315 PSI | m | $9.517 | - | - | $6.769 | $6.303 | $7.261 | $7.336 | $6.700 | $6.574
7283 | 140-0238 | Tubería PVC D= 10" RDE 21 | m | $291.173 | - | - | $207.099 | $192.830 | $222.140 | $224.454 | $204.978 | $201.121
7284 | 140-0239 | Tubería PVC D= 10" RDE 26 | m | $236.824 | - | - | $168.443 | $156.837 | $180.676 | $182.558 | $166.718 | $163.581
7285 | 140-0240 | Tubería PVC D= 10" RDE 32.5 | m | $194.087 | - | - | $138.046 | $128.535 | $148.072 | $149.614 | $136.632 | $134.061
7286 | 140-0241 | Tubería PVC D= 10" RDE 41 | m | $155.352 | - | - | $110.495 | $102.882 | $118.520 | $119.755 | $109.364 | $107.306
7287 | 140-0242 | Tubería PVC D= 12" RDE 21 | m | $407.408 | - | - | $289.772 | $269.806 | $310.817 | $314.055 | $286.804 | $281.408
7288 | 140-0243 | Tubería PVC D= 12" RDE 26 | m | $333.843 | - | - | $237.448 | $221.088 | $254.693 | $257.346 | $235.016 | $230.595
7289 | 140-0244 | Tubería PVC D= 12" RDE 32.5 | m | $273.416 | - | - | $194.469 | $181.070 | $208.593 | $210.766 | $192.478 | $188.856
7290 | 140-0245 | Tubería PVC D= 12" RDE 41 | m | $220.019 | - | - | $156.490 | $145.708 | $167.855 | $169.604 | $154.887 | $151.973
7266 | 140-0246 | tubería PVC D= 2 1/2" RDE 21 | m | $38.419 | - | - | $27.326 | $25.443 | $29.310 | $29.616 | $27.046 | $26.537
7267 | 140-0247 | Tubería PVC D= 2 1/2" RDE 26 | m | $29.654 | - | - | $21.091 | $19.638 | $22.623 | $22.859 | $20.875 | $20.483
7265 | 140-0248 | tubería PVC D= 2" RDE 26 | m | $19.572 | - | - | $13.920 | $12.961 | $14.931 | $15.087 | $13.778 | $13.519
7444 | 140-0228 | Tubería PVC D= 3/4" RDE 21 - 200 PSI | m | $4.684 | - | - | $3.332 | $3.102 | $3.574 | $3.611 | $3.297 | $3.235
7272 | 140-0249 | Tubería PVC D= 4" RDE 21 | m | $87.499 | - | - | $62.234 | $57.946 | $66.754 | $67.450 | $61.597 | $60.438
7271 | 140-0250 | Tubería PVC D= 4" RDE 26 | m | $69.055 | - | - | $49.116 | $45.732 | $52.683 | $53.232 | $48.613 | $47.698
7273 | 140-0251 | Tubería PVC D= 4" RDE 32.5 | m | $55.741 | - | - | $39.646 | $36.914 | $42.525 | $42.968 | $39.240 | $38.502
7274 | 140-0252 | Tubería PVC D= 4" RDE 41 | m | $47.863 | - | - | $34.043 | $31.697 | $36.515 | $36.896 | $33.694 | $33.060
7275 | 140-0253 | Tubería PVC D= 6" RDE 21 | m | $182.843 | - | - | $130.048 | $121.088 | $139.493 | $140.946 | $128.716 | $126.295
7276 | 140-0254 | Tubería PVC D= 6" RDE 26 | m | $89.435 | - | - | $63.611 | $59.229 | $68.231 | $68.942 | $62.960 | $61.775
7277 | 140-0255 | Tubería PVC D= 6" RDE 32.5 | m | $72.972 | - | - | $51.902 | $48.326 | $55.671 | $56.251 | $51.370 | $50.404
7278 | 140-0256 | Tubería PVC D= 6" RDE 41 | m | $58.816 | - | - | $41.833 | $38.951 | $44.872 | $45.339 | $41.405 | $40.626
7280 | 140-0257 | Tubería PVC D= 8" RDE 21 | m | $184.966 | - | - | $131.558 | $122.494 | $141.113 | $142.583 | $130.211 | $127.761
7279 | 140-0258 | Tubería PVC D= 8" RDE 26 | m | $152.150 | - | - | $108.218 | $100.762 | $116.077 | $117.286 | $107.109 | $105.094
7281 | 140-0259 | Tubería PVC D= 8" RDE 32.5 | m | $124.164 | - | - | $88.313 | $82.228 | $94.726 | $95.713 | $87.408 | $85.764
7282 | 140-0235 | Tubería PVC D= 8" RDE 41 | m | $99.346 | - | - | $70.661 | $65.792 | $75.793 | $76.582 | $69.937 | $68.621
7270 | 140-0236 | Tubería PVC D=3" RDE 32.5 | m | $35.165 | - | - | $25.011 | $23.288 | $26.828 | $27.107 | $24.755 | $24.290
7645 | 137-0181 | Tubería PVC D=3" RDE 26 | m | $41.815 | - | - | $29.741 | $27.692 | $31.901 | $32.233 | $29.437 | $28.883
7644 | 137-0180 | Tubería PVC D=3" tipo U.M. RDE 21 | m | $55.399 | - | - | $39.403 | $36.688 | $42.265 | $42.705 | $38.999 | $38.266
7445 | 140-0229 | Tubería PVC presión D=1 1/2" RDE21 200 PSI | m | $15.459 | - | - | $10.996 | $10.238 | $11.794 | $11.917 | $10.883 | $10.678
158 | 137-0005 | Tubería PVC presión de 1/2" RDE 9 | m | $5.297 | - | - | $3.768 | $3.508 | $4.041 | $4.083 | $3.729 | $3.659
7354 | 137-0217 | Tubería PVC Ventilación 2" | m | $11.657 | - | - | $8.291 | $7.720 | $8.893 | $8.986 | $8.206 | $4.333
164 | 142-0015 | Tubería PVC ventilación 3" | m | $15.558 | - | - | $11.066 | $10.303 | $11.869 | $11.993 | $10.952 | $10.746
7350 | 142-0173 | Tubería Sanitaria de Aguas Lluvias PVC 4" | m | $34.261 | - | - | $24.369 | $22.690 | $26.138 | $10.833 | $24.119 | $7.833
7388 | 121-0044 | Tubería Sanitaria PVC 10" Corrugada | m | $99.360 | - | - | $70.670 | $65.801 | $75.803 | $76.592 | $69.946 | $68.630
7389 | 121-0045 | Tubería Sanitaria PVC 12" Corrugada | m | $146.908 | - | - | $104.490 | $97.290 | $112.078 | $113.246 | $103.419 | $101.474
7385 | 137-0214 | Tubería Sanitaria PVC 4" Corrugada | m | $28.522 | - | - | $20.287 | $18.889 | $21.760 | $21.987 | $20.079 | $19.701
7383 | 142-0170 | Tubería Sanitaria PVC 4" Lisa | m | $11.666 | - | - | $11.300 | $24.516 | $28.242 | $28.536 | $26.060 | $25.570
7386 | 137-0215 | Tubería Sanitaria PVC 6" Corrugada | m | $49.816 | - | - | $35.432 | $32.991 | $38.006 | $38.402 | $35.069 | $34.410
7384 | 142-0171 | Tubería sanitaria PVC 6" lisa | m | $23.333 | - | - | $55.757 | $51.916 | $59.807 | $60.430 | $55.186 | $54.148
7387 | 121-0046 | Tubería Sanitaria PVC 8" Corrugada | m | $68.031 | - | - | $48.387 | $45.053 | $51.901 | $52.442 | $47.892 | $46.991
7494 | 126-0001 | Tubo bandit EMT 1/2" (por 3 m) | und | $13.590 | - | - | $9.666 | $9.000 | $10.368 | $10.476 | $9.567 | $9.387
550 | 129-0001 | Tubo concreto reforzado 900mm Tipo I | m | $190.000 | - | - | $190.000 | $190.000 | $190.000 | $190.000 | $190.000 | $190.000
7006 | 123-0002 | Tubo Galvanizado 1" | m | $5.965 | - | - | $6.000 | $3.950 | $4.550 | $10.000 | $4.199 | $4.120
7333 | 121-0043 | Tubo Galvanizado 1/2" | m | $6.669 | - | - | $4.743 | $4.417 | $5.088 | $5.141 | $4.695 | $4.607
7334 | 122-0004 | Tubo Galvanizado 3/4" | m | $8.582 | - | - | $6.104 | $5.683 | $6.547 | $6.615 | $6.041 | $5.928
7684 | 024-0004 | Tubo galvanizado redondo diametro 1/2", espesor 2 mm | m | $14.723 | - | - | $10.472 | $9.750 | $11.232 | $11.349 | $10.364 | $10.169
7329 | 140-0262 | Tubo Presión 1" RDE-21 | m | $6.573 | - | - | $4.675 | $4.353 | $5.015 | $5.067 | $4.627 | $4.540
7405 | 137-0241 | Tubo Presión 3/4" RDE-21 | m | $4.684 | - | - | $3.332 | $3.102 | $2.833 | $3.611 | $2.000 | $3.235
7339 | 140-0265 | Tubo Presión 4" RDE-32 | m | $36.155 | - | - | $25.716 | $23.944 | $27.583 | $27.871 | $25.452 | $24.973
7332 | 140-0264 | Tubo Presión PVC 1" RDE-13.5 | m | $9.518 | - | - | $6.769 | $6.303 | $7.261 | $7.337 | $6.700 | $6.574
7331 | 140-0263 | Tubo Presión PVC 3/4" RDE-11 | m | $7.055 | - | - | $5.018 | $4.672 | $5.382 | $5.438 | $4.966 | $4.873
5620 | 137-0212 | Tubo PVC Conduit por 3m de 1/2" | m | $2.561 | - | - | $1.822 | $1.696 | $1.954 | $1.974 | $1.803 | $1.696
7355 | 142-0165 | Tubo Sanitario PVC 2" | m | $6.333 | - | - | $3.333 | $11.782 | $5.000 | $5.566 | $5.333 | $4.666
7356 | 142-0166 | Tubo Sanitario PVC 3" | m | $8.333 | - | - | $6.000 | $17.598 | $7.500 | $8.250 | $8.333 | $7.500
7353 | 142-0163 | Tubo Sanitario PVC liso 10" | m | $216.432 | - | - | $153.939 | $143.333 | $165.119 | $166.839 | $152.363 | $149.496
7347 | 142-0167 | Tubo Sanitario PVC liso 4" | m | $37.033 | - | - | $11.300 | $24.525 | $10.833 | $11.133 | $11.000 | $9.333
7348 | 142-0168 | Tubo Sanitario PVC liso 6" | m | $78.424 | - | - | $19.833 | $51.936 | $21.666 | $26.666 | $9.167 | $19.199
7352 | 142-0169 | Tubo Sanitario PVC liso 8" | m | $139.822 | - | - | $99.450 | $92.598 | $106.673 | $107.784 | $98.431 | $96.579
3018 | 023-0030 | Unión canal Amazona | und | $27.740 | - | - | $19.730 | $18.371 | $21.163 | $21.384 | $19.528 | $19.161
3291 | 137-0199 | Unión de reparación de 10 PAVCO | und | $680.737 | - | - | $484.180 | $450.819 | $519.343 | $524.753 | $479.221 | $470.204
3292 | 137-0200 | Unión de reparación de 12 PAVCO | und | $1.246.152 | - | - | $886.336 | $825.266 | $950.706 | $960.610 | $877.258 | $860.752
3285 | 137-0201 | Unión de reparación de 2 PAVCO | und | $32.954 | - | - | $23.439 | $21.824 | $25.141 | $25.403 | $23.199 | $22.762
3287 | 137-0202 | Unión de reparación de 3 PAVCO | und | $54.593 | - | - | $38.829 | $36.154 | $41.649 | $42.083 | $38.432 | $37.709
3288 | 137-0203 | Unión de reparación de 4 PAVCO | und | $93.609 | - | - | $66.580 | $61.993 | $71.416 | $72.160 | $65.899 | $64.659
3289 | 137-0204 | Unión de reparación de 6 PAVCO | und | $216.764 | - | - | $154.175 | $143.552 | $165.372 | $167.095 | $152.596 | $149.725
3290 | 137-0205 | Unión de reparación de 8 PAVCO | und | $398.561 | - | - | $283.480 | $263.948 | $304.068 | $307.235 | $280.577 | $275.298
7440 | 137-0218 | Unión de reparación PVC tipo U.M. D= 12" | und | $1.345.838 | - | - | $957.239 | $891.284 | $1.026.759 | $1.037.454 | $947.435 | $929.609
7434 | 137-0219 | Unión de reparación PVC tipo U.M. D= 2" | und | $35.586 | - | - | $25.310 | $23.567 | $27.149 | $27.431 | $25.051 | $24.580
7435 | 137-0220 | Unión de reparación PVC tipo U.M. D= 3" | und | $58.954 | - | - | $41.931 | $39.042 | $44.977 | $45.445 | $41.502 | $40.721
7436 | 137-0221 | Unión de reparación PVC tipo U.M. D= 4" | und | $101.092 | - | - | $71.902 | $66.948 | $77.124 | $77.928 | $71.166 | $69.827
7437 | 137-0222 | Unión de reparación PVC tipo U.M. D= 6" | und | $234.100 | - | - | $166.505 | $155.033 | $178.598 | $180.458 | $164.800 | $161.699
7438 | 137-0223 | Unión de reparación PVC tipo U.M. D= 8" | und | $430.440 | - | - | $306.154 | $285.060 | $328.389 | $331.809 | $303.018 | $297.317
7417 | 137-0224 | Unión mecánica PVC DE 10" | und | $637.833 | - | - | $453.664 | $422.406 | $486.612 | $491.681 | $449.018 | $440.569
7418 | 137-0225 | Unión mecánica PVC DE 12" | und | $988.506 | - | - | $703.083 | $654.640 | $754.145 | $762.001 | $695.882 | $682.790
7413 | 137-0227 | Unión mecánica PVC DE 3" | und | $51.191 | - | - | $36.410 | $33.901 | $39.054 | $39.461 | $36.037 | $35.359
7414 | 137-0228 | Unión mecánica PVC DE 4" | und | $89.872 | - | - | $63.922 | $59.518 | $68.565 | $69.279 | $63.268 | $62.077
7415 | 137-0229 | Unión mecánica PVC DE 6" | und | $209.851 | - | - | $149.258 | $138.974 | $160.098 | $161.766 | $147.729 | $144.950
7416 | 137-0230 | Unión mecánica PVC DE 8" | und | $385.551 | - | - | $274.227 | $255.332 | $294.142 | $297.206 | $271.418 | $266.311
1906 | 140-0040 | Unión Presión PVC de 1" | und | $1.425 | - | - | $1.014 | $944 | $1.087 | $1.099 | $1.003 | $500
1904 | 140-0038 | Unión Presión PVC de 1/2" | und | $500 | - | - | $450 | $364 | $1.150 | $424 | $387 | $300
1905 | 140-0039 | Unión Presión PVC de 3/4" | und | $868 | - | - | $618 | $575 | $662 | $669 | $611 | $600
7572 | 138-0208 | Unión sanitaria 10" | und | $298.965 | - | - | $212.641 | $197.990 | $228.084 | $230.460 | $210.463 | $206.504
944 | 138-0065 | Unión Sanitaria 4" | und | $10.303 | - | - | $7.328 | $6.823 | $7.860 | $7.942 | $7.253 | $7.116
945 | 138-0066 | Unión Sanitaria 6" | und | $24.847 | - | - | $17.673 | $16.455 | $18.956 | $19.154 | $17.492 | $17.163
7571 | 138-0207 | unión sanitaria 8" | und | $127.387 | - | - | $90.605 | $84.362 | $97.185 | $98.197 | $89.677 | $87.990
7422 | 137-0231 | Unión tipo dresser 20" | und | $1.805.900 | - | - | $1.284.461 | $1.195.960 | $1.377.746 | $1.392.097 | $1.271.305 | $1.247.386
7419 | 137-0232 | Unión tipo Dresser 14" | und | $1.064.973 | - | - | $757.471 | $705.280 | $812.483 | $820.946 | $749.713 | $735.607
7420 | 137-0233 | Unión tipo dresser 16" | und | $1.452.076 | - | - | $1.032.801 | $961.640 | $1.107.809 | $1.119.349 | $1.022.223 | $1.002.991
7421 | 137-0234 | Unión tipo dresser 18" | und | $1.522.140 | - | - | $1.082.635 | $1.008.040 | $1.161.262 | $1.173.359 | $1.071.547 | $1.051.386
7423 | 137-0235 | Unión tipo dresser 24" | und | $2.506.540 | - | - | $1.782.797 | $1.659.960 | $1.912.274 | $1.932.193 | $1.764.537 | $1.731.338
7328 | 140-0233 | Unión universal presión PVC 1" | und | $13.862 | - | - | $9.859 | $9.180 | $10.575 | $10.686 | $9.758 | $9.575
7327 | 140-0234 | Unión Universal Presión PVC 1/2" | und | $5.172 | - | - | $3.678 | $3.425 | $3.946 | $3.987 | $3.641 | $3.572
7360 | 140-0232 | Unión universal Presión PVC 3/4" | und | $9.170 | - | - | $6.522 | $6.073 | $6.996 | $7.069 | $6.456 | $6.334
2032 | 140-0152 | Universal de 1/2" | und | $4.788 | - | - | $3.406 | $3.171 | $3.653 | $3.691 | $3.371 | $3.307
171 | 143-0002 | Válvula antibandálica para orinal automática tipo push | und | $237.674 | - | - | $169.048 | $157.400 | $181.325 | $183.214 | $167.316 | $164.168
7340 | 143-0022 | Válvula Bola Bronce 1" | und | $33.220 | - | - | $23.628 | $22.000 | $25.344 | $25.608 | $23.386 | $22.946
7341 | 143-0023 | Válvula Bola Bronce 1/2" | und | $15.100 | - | - | $10.740 | $10.000 | $11.520 | $11.640 | $10.630 | $10.430
7122 | 143-0024 | Válvula cheque horizontal bronce 1/2" 125 PSI | und | $36.240 | - | - | $25.776 | $24.000 | $27.648 | $27.936 | $25.512 | $25.032
7123 | 143-0025 | Válvula de cortina de bronce 1/2" 250 PSI | und | $23.330 | - | - | $16.593 | $15.450 | $17.798 | $17.984 | $16.423 | $16.114
7124 | 143-0026 | Válvula de cortina en bronce 3/4" 250 PSI | und | $30.049 | - | - | $21.373 | $19.900 | $22.925 | $23.164 | $21.154 | $20.756
7335 | 143-0027 | Válvula de Cortina en Bronce 1" 250PSI | und | $48.320 | - | - | $34.368 | $32.000 | $36.864 | $32.000 | $34.016 | $33.376
7595 | 143-0028 | Válvula pozuelo 2" | und | $10.419 | - | - | $7.411 | $6.900 | $7.949 | $8.032 | $7.335 | $7.197
7125 | 143-0029 | Válvula sanitaria de empotrar tipo push | und | $52.850 | - | - | $37.590 | $35.000 | $40.320 | $40.740 | $37.205 | $36.505
7491 | 001-0077 | Varilla de cobre 5/8" x 2,40 m + conector | und | $151.000 | - | - | $107.400 | $100.000 | $115.200 | $116.400 | $106.300 | $104.300
293 | 054-0081 | Vehículo delineador, capacidad de 120 galones, tanque para microesfera de 1200 lb | $/hora | $165.060 | - | - | $113.130 | $90.000 | $111.510 | $90.000 | $90.540 | $111.510
6997 | 145-0001 | Ventana corrediza de 0,6 x 0,4 en aluminio, vidrio 3 mm. | und | $107.210 | - | - | $76.254 | $71.000 | $81.792 | $82.644 | $75.473 | $74.053
7000 | 145-0002 | Ventana corrediza de 1,2 x 1,2 en aluminio, vidrio 3 mm. | und | $259.720 | - | - | $184.728 | $172.000 | $198.144 | $200.208 | $182.836 | $179.396
1003 | 054-0102 | Vibrador con Motor Eléctrico | $/hora | $12.002 | - | - | $6.250 | $7.975 | $8.948 | $8.374 | $8.374 | $8.948
1004 | 054-0103 | Vibrador con Motor Gasolina | $/hora | $12.002 | - | - | $7.975 | $7.975 | $8.948 | $8.374 | $8.374 | $8.948
188 | 054-0011 | Vibrador de concreto | $/hora | $8.107 | - | - | $5.387 | $5.387 | $6.044 | $5.656 | $5.656 | $6.044
295 | 055-0008 | Vibrador de concreto, motor de 3 hp a 18.000 rpm, mangueras de 4 m | $/hora | $12.002 | - | - | $7.975 | $7.975 | $8.948 | $8.374 | $8.374 | $8.948
1002 | 054-0101 | Vibrocompactador Tipo Saltarín | $/hora | $14.185 | - | - | $6.250 | $9.425 | $10.575 | $9.896 | $9.896 | $10.575
296 | 054-0083 | Vibrocompactador, potencia 153 HP, peso 10 ton | $/hora | $174.230 | - | - | $119.415 | $95.000 | $117.705 | $95.000 | $95.570 | $117.705
208 | 054-0025 | Vibrocompactador, tipo benitin, de peso 700 kg a 1.5 toneladas | $/hora | $100.870 | - | - | $69.135 | $55.000 | $68.145 | $55.000 | $55.330 | $68.145
6968 | 077-0017 | Viga 10 X 5 cm X 2.90 m-chanul | und | $24.920 | - | - | $28.490 | $35.000 | $40.670 | $46.060 | $46.060 | $59.955
6964 | 077-0016 | Viga 15 X 8 cm X 2.90 m-chanul | und | $24.920 | - | - | $28.490 | $35.000 | $40.670 | $46.060 | $46.060 | $59.955
7691 | 088-0010 | Vigueta 41.3 x 15mm, E = 0.46mm, L = 2.44m | und | $6.493 | - | - | $4.618 | $4.300 | $4.954 | $5.005 | $4.571 | $4.485
808 | 089-0172 | Vinilo T1 | gal | $45.000 | - | - | $32.000 | $39.500 | $52.000 | $50.000 | $38.000 | $35.000
189 | 054-0012 | Volqueta 6 M3 | $/hora | $91.700 | - | - | $75.000 | $50.000 | $61.950 | $50.000 | $50.300 | $61.950
7406 | 118-0070 | Volqueta 7 m3 | m3-km | $2.201 | - | - | $1.508 | $1.200 | $1.487 | $1.200 | $1.207 | $1.487
5680 | 054-0158 | Volqueta 7 mt3 | $/hora | $103.163 | - | - | $75.000 | $56.250 | $69.694 | $56.250 | $56.588 | $69.694
7625 | 054-0136 | Volqueta con esparcidor de gravilla fijo (montado sobre tapa trasera) | $/hora | $107.231 | - | - | $71.250 | $71.250 | $79.943 | $74.813 | $74.813 | $79.943
173 | 149-0001 | Waipe | kg | $8.305 | - | - | $5.907 | $5.500 | $6.336 | $4.500 | $5.847 | $5.737
7622 | 089-0263 | Whash primer B catalizador | gal | $57.803 | - | - | $41.113 | $38.280 | $44.099 | $44.558 | $40.692 | $39.926
7126 | 089-0264 | Whash primer pintura | gal | $109.851 | - | - | $78.132 | $72.749 | $83.807 | $84.680 | $77.332 | $75.877
6972 | 061-0042 | Wipe | kg | $8.305 | - | - | $5.907 | $5.500 | $6.336 | $6.402 | $5.847 | $5.737
6981 | 091-0157 | Zócalo media caña plastico L=3m | und | $36.089 | - | - | $25.669 | $23.900 | $27.533 | $27.820 | $25.406 | $24.928
6982 | 091-0156 | Zócalo tableta 25x7cm | m | $21.895 | - | - | $15.573 | $14.500 | $16.704 | $16.878 | $15.414 | $15.124
Subregión Macizo: Almaguer, La Sierra, La Vega, Rosas, San Sebastián, Santa Rosa
Subregión Sur: Argélia, Balboa, Bolívar, Florencia, Mercaderes, Patía, Sucre
Subregión Norte: Buenos Aires, Caldono, Caloto, Corinto , Guachené, Jambalo, Miranda, Padilla, Puerto Tejada, Santander, Suárez, Toribio, Villarrica
Subregión Centro: Cajibio, El Tambo, Morales, Piendamó, Popayán, Puracé, Silvia, Sotará, Timbio
Centro de Costo Guapi: Guapi (Precios únicamente válidos en el casco urbano)
Subregión Oriente: Inzá, Páez, Totoró
Centro Lopez de Micay: López de Micay (Precios únicamente válidos en el casco urbano)
Piamonte: Piamonte
Centro Timbiqui: Timbiquí (Precios únicamente válidos en el casco urbano)